## Лист_1
Артикул | Номенклатура | Номенклатурная группа | Бренд | Цена | Валюта | Остаток на складе
2CDS253001R0401 | S203 D40 Автоматический выключатель 3-полюсный, 40А, 6кА (хар-ка D) ABB, 2CDS253001R0401 | S200 | ABB | 4,742.1 | RUB | 2
XB4BVB4 | Сигнальная лампа со встроенным светодиодом 24В AC/DC ?22 (красная) Schneider Electric, XB4BVB4 | XB4 Модульная серия d=22мм (металлическое кольцо) | Schneider Electric | 1,225.9 | RUB | 1
1SFA611621R1012 | MLBL-01G Патрон со встроенным светодиодом зеленый 24В AC/DC ABB, 1SFA611621R1012 | Аксессуары для модульной и компактной серий | ABB | 933.5 | RUB | 4
68581788 | ACS150-03E-04A1-4 Преобразователь частоты 1.5 кВт, 380В, 3 фазы, IP20 (с панелью управления) ABB, 68 | ACS150 | ABB | 57,705.5 | RUB | 1
1SCA105402R1001 | OT80F3C Реверсивный рубильник 3-полюсный 80А (без ручки) ABB, 1SCA105402R1001 | Реверсивные рубильники OT_F 16А до 125А | ABB | 11,235.87 | RUB | 5
1SFA896107R7000 | PSR16-600-70 Софтстартер 7,5кВт 400В (100-240В AC) ABB, 1SFA896107R7000 | Софтстартеры | ABB | 20,502.99 | RUB | 4
GJL1311201R8000 | B7-40-00-80 Миниконтактор 4-х полюсный 12A (400В AC3) катушка 230В AC ABB, GJL1311201R8000 | Миниконтакторы серий B6, B7, K | ABB | 2,478.5 | RUB | 6
324609 | YBK 2,5-3FT Клеммник 3-х ярусный с заземлением 2,5мм.кв. Klemsan, 324609 | Клеммники Klemsan | Klemsan | 1,383.5 | RUB | 1
AA8002 | Замок с ключом ABB, AA8002 | Turatti | ABB | 1,463.02 | RUB | 5
1SCA022555R9870 | 1SCA022555R9870 OA1L11 Дополнительный контакт 1НО+1НЗ для OT16...40M ABB | ОТ до 125А (система PRO-M) | ABB | 1.516 | RUB | 7
2CDS200946R0001 | S2C-H6R-11R Вспомогательный контакт+дополнительный контакт 1НО+1НЗ к S200 ABB, 2CDS200946R0001 | Аксессуары | ABB | 2,375.1 | RUB | 12
468069 | SKK-MR35 Держатель прозрачной крышки, с возм. пломбировки (серый) Klemsan, 468069 | Монтажные рейки | Klemsan | 128.78 | RUB | 1
1SNK505150R0000 | ZS4-PE Клеммник винтовой 4 мм? (жёлто-зелёный) TYCO, 1SNK505150R0000 | Клеммные соединения (SNK) | TYCO | 277.5 | RUB | 10
2CDS253001R0204 | S203 C20 Автоматический выключатель 3-полюсный, 20А, 6кА (хар-ка C) ABB, 2CDS253001R0204 | S200 | ABB | 1,989.63 | RUB | 10
1SNK505020R0000 | ZS4-BL Клеммник винтовой 4 мм? (синий) TYCO, 1SNK505020R0000 | Клеммные соединения (SNK) | TYCO | 245.15 | RUB | 20
1SNA125486R0500 | MA2,5/5.N Клеммник винтовой до 2.5 мм? на DIN-рейку (синий) TYCO, 1SNA125486R0500 | Клеммные соединения (Entrelec) | TYCO | 77 | RUB | 100
LGY410028 | Клеммный блок 4 полюса 100А 4Х7 отв. Schneider Electric, LGY410028 | Шинные разводки, кросс-модули | Schneider Electric | 2,723.9 | RUB | 23
GV2ME07 | 1,6…2,5А Автоматический выключатель для защиты электродвигателей Schneider Electric, GV2ME07 | GV2 | Schneider Electric | 5,820.14 | RUB | 8
1SCA022860R5850 | OT1000E03 Рубильник 3-х полюсный на 1000А (без ручки и переходника) ABB, 1SCA022860R5850 | OT 200A - 4000A | ABB | 125,833.91 | RUB | 2
446339 | NPP YBK 4 Торцевой изолятор на клеммники YBK 4 (серый) Klemsan, 446339 | Клеммники Klemsan | Klemsan | 50.15 | RUB | 1
1SDA054316R1 | T5N 400 PR221DS-LS/I In=320 3p F F Электронный автоматический выключатель 3-х полюсный 320А, 36кА AB | Tmax Т4 320А - Т5 630А | ABB | 105,789.3 | RUB | 2
2CSM207093R0801 | TM-C 250/12-24 Трансформатор разделительный управления, 230-400В/12-24V AC 250VA ABB, 2CSM207093R080 | Понижающие, разделительные и звонковые трансформаторы TM, TM-C, TS | ABB | 14,986.25 | RUB | 1
2CDS252001R0101 | S202 D10 Автоматический выключатель 2-полюсный, 10А, 6кА (хар-ка D) ABB, 2CDS252001R0101 | S200 | ABB | 2,489.6 | RUB | 2
319100 | PIK4N Клемник 2-х ярусный 1,5-4 мм.кв (2х2), (бежевый) Klemsan, 319100 | Клеммники Klemsan | Klemsan | 324.21 | RUB | 1
A9C20833 | iCT Модульный контактор 25A 3НО 220/240В АС Schneider Electric, A9C20833 | Контакторы модульные A9 | Schneider Electric | 6,152.31 | RUB | 4
1SCA022718R8940 | OT630E03P Рубильник 3-х полюсный на 630А (c ручкой и переходником) ABB, 1SCA022718R8940 | OT 200A - 4000A | ABB | 37,563.8 | RUB | 1
2CDS252001R0104 | S202 C10 Автоматический выключатель 2-полюсный, 10А, 6кА (хар-ка C) ABB, 2CDS252001R0104 | S200 | ABB | 1,575.3 | RUB | 6
2CDS253001R0101 | S203 D10 Автоматический выключатель 3-полюсный, 10А, 6кА (хар-ка D) ABB, 2CDS253001R0101 | S200 | ABB | 3,665.2 | RUB | 4
307199 | PYK2,5-3F Клеммник 3-х ярусный пружинный быстрозажимной (Push in) 2,5 мм? (серый) Klemsan, 307199 | Клеммники Klemsan | Klemsan | 707.12 | RUB | 1
A9F75116 | iC60N 1P 16A Автоматический выключатель 1-полюсный, 16А, 6кА (хар-ка D) Schneider Electric, A9F75116 | iC60N | Schneider Electric | 1,055.8 | RUB | 5
2CDS251001R0255 | S201 B25 Автоматический выключатель 1-полюсный, 25А, 6кА (хар-ка B) ABB, 2CDS251001R0255 | S200 | ABB | 650.24 | RUB | 29
LR2K0301 | Тепловое реле перегрузки 3p (0,11-0,16А) Schneider Electric, LR2K0301 | Тепловые реле | Schneider Electric | 5,231.16 | RUB | 4
1SNK900001R0000 | BAM4 Торцевой фиксатор для рейки DIN3, универсальный (серый) TYCO | Клеммные соединения (SNK) | TYCO | 83.5 | RUB | 259
A9R12491 | iID 4Р 100A 100mA AC Блок утечки тока 4-полюсный, 100A, 100mA, тип АС (УЗО) Schneider Electric, A9R1 | Блоки утечки A9 | Schneider Electric | 51,026.73 | RUB | 2
XB5AVM5 | Лампа желтая со встроенным светодиодом в сборе 220В Schneider Electric, XB5AVM5 | XB5 Модульная серия d=22мм (пластиковое кольцо) | Schneider Electric | 1,228.08 | RUB | 10
450049 | NPP Торцевой изолятор на клеммники ASK 2LD, 2S, NPP, ASK2 (серый) Klemsan, 450049 | Клеммники Klemsan | Klemsan | 125.37 | RUB | 1
375692 | WGO3 Измерительный клеммник на DIN-рейку с тест разъемами 6мм? (серый) Klemsan, 375692 | Клеммники Klemsan | Klemsan | 930.04 | RUB | 1
A9C20844 | iCT Модульный контактор 40A 4НО 220/240В АС Schneider Electric, A9C20844 | Контакторы модульные A9 | Schneider Electric | 5,767.02 | RUB | 5
A9D32620 | iDPN N Vigi дифференциальный автоматический выключатель 1P+N, 20A, 30mA, 6kA, тип A (хар-ка C) Schne | Дифф. автоматы A9 | Schneider Electric | 8,726.52 | RUB | 4
2CSM259533R1801 | E 9F22 GG25 Предохранитель цилиндрический 25А, размер 22х58мм, тип gG, 690В AC ABB, 2CSM259533R1801 | Цилиндрические предохранители E 9F | ABB | 863.32 | RUB | 12
1SFA896110R7000 | PSR37-600-70 Софтстартер 18,5кВт 400В (100-240В AC) ABB, 1SFA896110R7000 | Софтстартеры | ABB | 37,480.3 | RUB | 2
401502 | SBK 50/10 Шинные крепления на шину 10 для подключения кабеля 25...50 мм.кв Klemsan, 401502 | Шинные крепления | Klemsan | 602.26 | RUB | 1
2CDS253001R0321 | S203 D32 Автоматический выключатель 3-полюсный, 32А, 6кА (хар-ка D) ABB, 2CDS253001R0321 | S200 | ABB | 5,756.54 | RUB | 2
304340 | AVK 95 Клеммник на DIN-рейку 95мм? (серый) Klemsan, 304340 | Клеммники Klemsan | Klemsan | 3,538.4 | RUB | 1
2CCS881001R0104 | S801C C10 Автоматический выключатель 1-полюсный, 10А, Icu=25кА (хар-ка C) ABB, 2CCS881001R0104 | S800C | ABB | 4,577.24 | RUB | 3
LC1D12D7 | Контактор 3-х полюсный 12A 42В НО+НЗ AC 50/60Гц Schneider Electric, LC1D12D7 | TeSys D - Контакторы | Schneider Electric | 6,876.32 | RUB | 1
A9N18367 | C120N 3P 100A Автоматический выключатель 3-полюсный, 100А, 10кА (хар-ка C) Schneider Electric, A9N18 | C120N | Schneider Electric | 16,602.5 | RUB | 18
326109 | YBK2,5 C Клеммник на DIN-рейку пружинный 4-х выводной 2,5мм? (серый) Klemsan, 326109 | Клеммники Klemsan | Klemsan | 385.7 | RUB | 1
2CDS251001R0974 | S201 C1.6 Автоматический выключатель 1-полюсный, 1,6А, 6кА (хар-ка C) ABB, 2CDS251001R0974 | S200 | ABB | 1,104.22 | RUB | 12
NSYCAG223LPF | Решетка с фильтром 223х223мм IP54 Schneider Electric, NSYCAG223LPF | Климат управление шкафов | Schneider Electric | 3,548.6 | RUB | 3
RXM4AB1B7 | Промежуточное реле 4 ПК (~24B AC) 6А Schneider Electric, RXM4AB1B7 | Промежуточные реле | Schneider Electric | 1,337.49 | RUB | 22
A9C30814 | iTL Импульсное реле 16A 4НО 230В АС/110В DC Schneider Electric, A9C30814 | Реле времени | Schneider Electric | 8,656.15 | RUB | 2
528110 | Шинный держатель для шин BM (1упак.-50шт) Klemsan, 528110 | Шина медная | Klemsan | 129.63 | RUB | 1
RXM4AB2B7 | Реле промежуточное со светодиодом, 24В AC , 4ПК, 6А Schneider Electric, RXM4AB2B7 | Промежуточные реле | Schneider Electric | 1,337.49 | RUB | 98
1SFA611621R1073 | MLBL-07Y Патрон со встроенным светодиодом жёлтый 230В AC ABB, 1SFA611621R1073 | Аксессуары для модульной и компактной серий | ABB | 891.1 | RUB | 33
RXM2AB2B7 | Промежуточное реле 2 ПК со светодиодом (~24B AC) Schneider Electric, RXM2AB2B7 | Промежуточные реле | Schneider Electric | 1,199.88 | RUB | 57
2CDS251001R0254 | S201 C25 Автоматический выключатель 1-полюсный, 25А, 6кА (хар-ка C) ABB, 2CDS251001R0254 | S200 | ABB | 459.21 | RUB | 40
SRN5320K | Корпус шкафа с монтажной платой 500x300x200mm (h*w*d) ABB, SRN5320K | Turatti | ABB | 19,314.9 | RUB | 2
RSB1A160B7 | Реле интерфейсное 1 ПК, 24B AC, Schneider Electric, RSB1A160B7 | Промежуточные реле | Schneider Electric | 441.23 | RUB | 11
450059 | NPP Торцевой изолятор на клеммники ASK3 (серый) Klemsan, 450059 | Клеммники Klemsan | Klemsan | 108.65 | RUB | 1
RXZ400 | Скоба-держатель металл ко всем типам колодок Schneider Electric, RXZ400 | Промежуточные реле | Schneider Electric | 50.47 | RUB | 62
RE17RAMU | Реле времени (выдержка при включении) 24В DC/24...240В AC, релейный выход Schneider Electric, RE17RA | Реле времени | Schneider Electric | 4,898.65 | RUB | 9
LC1D12M7 | Контактор 3-х полюсный 12A 220В AC Schneider Electric, LC1D12M7 | TeSys D - Контакторы | Schneider Electric | 4,431.57 | RUB | 16
1SFA611213R2006 | M3SS4-20B Переключатель 3-х позиционный без подсветки (длинная ручка) черный ABB, 1SFA611213R2006 | Модульная серия | ABB | 1.18 | RUB | 29
RM17TG00 | Реле контроля чередования и обрыва фаз Schneider Electric, RM17TG00 | Реле контроля | Schneider Electric | 6,556.74 | RUB | 9
2CDS251001R0061 | S201 D6 Автоматический выключатель 1-полюсный, 6А, 6кА (хар-ка D) ABB, 2CDS251001R0061 | S200 | ABB | 1,320.3 | RUB | 2
113222 | DM 22-K-S Диодный модуль Klemsan, 113222 | Клеммники Klemsan | Klemsan | 7,601.1 | RUB | 1
449019 | NPP Торцевой изолятор на клеммники 2-х ярусные PIK2,5-4N (серый) Klemsan | Клеммники Klemsan | Klemsan | 64.39 | RUB | 1
304320 | AVK 240 B Клеммник на DIN-рейку 240мм? (серый) Klemsan, 304320 | Клеммники Klemsan | Klemsan | 8,009.5 | RUB | 1
370591 | WGO1 Измерительный клеммник на DIN-рейку с контрольным гнездом 6мм.кв. (серый) Klemsan, 370591 | Клеммники Klemsan | Klemsan | 693.81 | RUB | 1
2CDS251001R0405 | S201 B40 Автоматический выключатель 1-полюсный, 40А, 6кА (хар-ка B) ABB, 2CDS251001R0405 | S200 | ABB | 814.83 | RUB | 3
2CMA193098R1000 | 216 RS6 Розетка для монтажа на поверхность 16A, 2P+E, IP44 ABB, 2CMA193098R1000 | Разъёмы силовые | ABB | 1,386.9 | RUB | 3
304341 | AVK95 Клеммник на DIN-рейку 95мм.кв. (синий) Klemsan, 304341 | Клеммники Klemsan | Klemsan | 3,538.4 | RUB | 1
A9F74113 | iC60N 1P 13А Автоматический выключатель 1-полюсный, 13А, 6кА (хар-ка C) Schneider Electric, A9F74113 | iC60N | Schneider Electric | 825.78 | RUB | 1
XB4BW35B5 | Кнопка жёлтая с подсветкой без фиксации 24В (в сборе) Schneider Electric, XB4BW35B5 | XB4 Модульная серия d=22мм (металлическое кольцо) | Schneider Electric | 3,135.97 | RUB | 1
2CDS253001R0405 | S203 B40 Автоматический выключатель 3-полюсный, 40А, 6кА (хар-ка B) ABB, 2CDS253001R0405 | S200 | ABB | 3,427.7 | RUB | 2
1SCA022497R0310 | OT25M3 Рубильник 3-х полюсный 25А модульный для установки только на DIN-рейку ABB, 1SCA022497R0310 | ОТ до 125А (система PRO-M) | ABB | 2,611.46 | RUB | 2
2CMA166524R1000 | 432 P6W Вилка кабельная 32A, 3P+N+E, IP67, 346-415В ABB, 2CMA166524R1000 | Разъёмы силовые | ABB | 4,210.5 | RUB | 7
317129 | PIK2,5NK Клеммник 2-х ярусный 2,5 мм.кв (серый) Klemsan, 317129 | Клеммники Klemsan | Klemsan | 586.94 | RUB | 1
A9R41425 | iID 4Р 25A 30mA AC Блок утечки тока 4-полюсный, 25A, 30mA, тип АC (УЗО) Schneider Electric, A9R41425 | Блоки утечки A9 | Schneider Electric | 5,959.28 | RUB | 3
304490 | AVK70 RD Клемник на DIN-рейку 70мм? (серый) Klemsan, 304490 | Клеммники Klemsan | Klemsan | 2,355.74 | RUB | 1
1SFA896108R7000 | PSR25-600-70 Софтстартер 11кВт 400В (100-240В AC) ABB, 1SFA896108R7000 | Софтстартеры | ABB | 21,849.7 | RUB | 1
2CDS253001R0501 | S203 D50 Автоматический выключатель 3-полюсный, 50А, 6кА (хар-ка D) ABB, 2CDS253001R0501 | S200 | ABB | 5,352.4 | RUB | 3
466100 | ККВ95 Защитный профиль для AVK95B (серый) Klemsan, 466100 | Клеммники Klemsan | Klemsan | 459.68 | RUB | 1
1SFA611213R2102 | M3SS4-21G Переключатель 3-х позиционный с фиксацией (длинная ручка) зеленый ABB, 1SFA611213R2102 | Модульная серия | ABB | 1,482.7 | RUB | 5
1SCA104857R1001 | OT25F3 Рубильник 3-полюсный 25А (с ручкой) на DIN-рейку или монтажную плату ABB, 1SCA104857R1001 | OT_F до 125А | ABB | 1,946.64 | RUB | 30
RSZR215 | Пластиковая скоба-держатель Schneider Electric, RSZR215 | Промежуточные реле | Schneider Electric | 50 | RUB | 3
2CDS251001R0428 | S201 Z10 Автоматический выключатель 1-полюсный, 10А, 6кА (хар-ка Z) ABB, 2CDS251001R0428 | S200 | ABB | 1,182.77 | RUB | 3
2CSF202001R1250 | F202 AC 25/30 Блок утечки тока 2-полюсный, 25A, 30mA, тип АC (УЗО) ABB, 2CSF202001R1250 | Блок утечки F200, FH200 | ABB | 4,870.2 | RUB | 6
1SBN010140R1122 | CA4-22M Контакт фронтальный 2НО+2Н3 для AF09-AF16 ABB, 1SBN010140R1122 | Контакторы силовые серий AF, AX, NF (новая серия) | ABB | 1,459.72 | RUB | 6
1SNA115124R0700 | M35/16 Клеммник винтовой до 35 мм? на DIN-рейку (серый) TYCO, 1SNA115124R0700 | Клеммные соединения (Entrelec) | TYCO | 414.6 | RUB | 20
1SFA619551R1071 | CE4P-10R-11 Кнопка аварийного останова с фиксацией 1НЗ+1НО вытягивание 40мм ABB, 1SFA619551R1071 | Компактная серия | ABB | 1.858 | RUB | 16
A9F74104 | iC60N 1P 4А Автоматический выключатель 1-полюсный, 4А, 6кА (хар-ка C) Schneider Electric, A9F74104 | iC60N | Schneider Electric | 1,325.5 | RUB | 24
1SVR405659R1000 | CR-MH Фиксатор для реле CR-M ABB, 1SVR405659R1000 | Промежуточные реле | ABB | 75 | RUB | 20
1SNA115118R1100 | M6/8 Клеммник винтовой до 6 мм? на DIN-рейку (серый) TYCO, 1SNA115118R1100 | Клеммные соединения (Entrelec) | TYCO | 80 | RUB | 50
2CDS251001R0324 | S201 C32 Автоматический выключатель 1-полюсный, 32А, 6кА (хар-ка C) ABB, 2CDS251001R0324 | S200 | ABB | 615.2 | RUB | 30
1SDA067415R1 | XT1N 160 TMD 80-800 3P F F Автоматический выключатель 3-х полюсный, 80А, 36kA ABB, 1SDA067415R1 | Tmax XT1-XT7 | ABB | 13,047.47 | RUB | 2
1SDA066893R1 | ES XT2 Передние удлинённые расширенные выводы (1уп.-3шт) ABB, 1SDA066893R1 | Tmax XT1-XT7 | ABB | 2.61 | RUB | 3
A9F74201 | iC60N 2P 1A Автоматический выключатель 2-полюсный, 1А, 6кА (хар-ка C) Schneider Electric, A9F74201 | iC60N | Schneider Electric | 3,785.2 | RUB | 2
2CDS251001R0378 | S201 Z6 Автоматический выключатель 1-полюсный, 6А, 6кА (хар-ка Z) ABB, 2CDS251001R0378 | S200 | ABB | 1,424.16 | RUB | 23
A9N18469 | C120H 3P 100A Автоматический выключатель 3-полюсный, 100А, 15кА (хар-ка C) Schneider Electric, A9N18 | C120H | Schneider Electric | 18,105.1 | RUB | 1
2CSR254001R1064 | DS204 C6 AC30 дифференциальный автоматический выключатель 4-полюсный, 6A, 30mA, тип АC, 6kA (хар-ка | Дифференциальные автоматы DS200 | ABB | 23,847.46 | RUB | 2
304133 | AVK 4 Клеммник на DIN-рейку 4мм? (жёлтый) Klemsan, 304133 | Клеммники Klemsan | Klemsan | 145.34 | RUB | 1
RXM2AB2P7 | Промежуточное реле 2 ПК со светодиодом (~230B AC) 12А Schneider Electric, RXM2AB2P7 | Промежуточные реле | Schneider Electric | 1,303.88 | RUB | 1
A9F75102 | iC60N 1P 2A Автоматический выключатель 1-полюсный, 2А, 6кА (хар-ка D) Schneider Electric, A9F75102 | iC60N | Schneider Electric | 1,690.5 | RUB | 5
XB4BVM4 | Лампа красная со встроенным светодиодом 230-240В Schneider Electric, XB4BVM4 | XB4 Модульная серия d=22мм (металлическое кольцо) | Schneider Electric | 1,682.46 | RUB | 2
A9R12263 | iID 2Р 63A 100mA AC Блок утечки тока 2-полюсный, 63A, 100mA, тип АC (УЗО) Schneider Electric, A9R122 | Блоки утечки A9 | Schneider Electric | 8,545.12 | RUB | 2
446219 | NNP/YBK 2,5E Торцевой изолятор на клеммники NNP/YBK 2,5E Klemsan, 446219 | Клеммники Klemsan | Klemsan | 111.44 | RUB | 1
2CSM256363R1801 | E 9F10 GG6 Предохранитель цилиндрический 6А, размер 10,3х38мм, тип gG, 500В AC ABB, 2CSM256363R1801 | Цилиндрические предохранители E 9F | ABB | 218.6 | RUB | 17
NSYTRR22PE | Клеммник пружинный, с заземлением на DIN-рейку 2,5мм?, 2 точки подключения (жёлто-зелёный) Schneider | Клемники | Schneider Electric | 507.68 | RUB | 26
2CSF202001R1400 | F202 AC 40/30 Блок утечки тока 2-полюсный, 40A, 30mA, тип АC (УЗО) ABB, 2CSF202001R1400 | Блок утечки F200, FH200 | ABB | 5,278.3 | RUB | 14
1SCA022042R6020 | OXP12X465 Переходник 12мм длинной 465мм для OTE3,E3C 315...800, OETL400...3150 ABB, 1SCA022042R6020 | OT 160-800 и OETL (аксессуары) | ABB | 2,547.73 | RUB | 2
1SDA066802R1 | XT1B 160 TMD 32-450 3P F F Термо-магнитный 3-х полюсный автоматический выключатель 32А, 18kA ABB, 1S | Tmax XT1-XT7 | ABB | 14,092.49 | RUB | 2
2CDS252001R0467 | S202 K16 Автоматический выключатель 2-полюсный, 16А, 6кА (хар-ка K) ABB, 2CDS252001R0467 | S200 | ABB | 2,520.7 | RUB | 2
525300 | Шина медная KUB 3 80А (1уп.-20шт) Klemsan, 525300 | Шина медная | Klemsan | 6,754.73 | RUB | 1
1SCA022797R2470 | OTV800ECK Ручка "черная" для прямого монтажа I-O-II на OT630..800_C ABB, 1SCA022797R2470 | Реверсивные рубильники OT_E 160А до 2500А | ABB | 4,705.6 | RUB | 2
A9F74101 | iC60N 1P 1А Автоматический выключатель 1-полюсный, 1А, 6кА (хар-ка C) Schneider Electric, A9F74101 | iC60N | Schneider Electric | 1,655.9 | RUB | 40
A9F75106 | iC60N 1P 6A Автоматический выключатель 1-полюсный, 6А, 6кА (хар-ка D) Schneider Electric, A9F75106 | iC60N | Schneider Electric | 1,245.5 | RUB | 5
1SAZ911201R1002 | TF96-60 Тепловое реле 48-68А для контакторов типа AF80, AF96 ABB, 1SAZ911201R1002 | Тепловые реле для контакторов серий AF50...AF1650 | ABB | 8,114.7 | RUB | 1
446342 | NPP Торцевой изолятор на клеммники YBK 6 Т Klemsan, 446342 | Клеммники Klemsan | Klemsan | 55.72 | RUB | 1
A9F74401 | iC60N 4P 1A Автоматический выключатель 4-полюсный, 1А, 6кА (хар-ка C) Schneider Electric, A9F74401 | iC60N | Schneider Electric | 9,654.09 | RUB | 2
353109 | ASK 3 A Клеммник с ножевым разъединителем 4 мм? (серый) Klemsan, 353109 | Клеммники Klemsan | Klemsan | 461.17 | RUB | 1
A9F74103 | iC60N 1P 3А Автоматический выключатель 1-полюсный, 3А, 6кА (хар-ка C) Schneider Electric, A9F74103 | iC60N | Schneider Electric | 1,681.36 | RUB | 25
GV3P40 | Автоматический выключатель для защиты электродвигателей 30-40А Schneider Electric, GV3P40 | GV3 | Schneider Electric | 21,240.97 | RUB | 1
1SDA066800R1 | XT1B 160 TMD 20-450 3P F F Термо-магнитный 3-х полюсный автоматический выключатель 20А, 18kA ABB, 1S | Tmax XT1-XT7 | ABB | 12,238.68 | RUB | 2
LAEM1 | Блокировка механическая для контакторов LC1E06...E65 Schneider Electric, LAEM1 | Tesys E - Контакторы | Schneider Electric | 959.71 | RUB | 9
LC1E3801M5 | Контактор 3-х полюсный 38A 220B AC 1НЗ Schneider Electric, LC1E3801M5 | Tesys E - Контакторы | Schneider Electric | 4,229.98 | RUB | 1
NSYCAG125LPF | Решетка с фильтром 125х125мм, IP54 Schneider Electric, NSYCAG125LPF | Климат управление шкафов | Schneider Electric | 6,391.44 | RUB | 1
RSB2A080BD | Реле промежуточное c 2-мя перекидными контактами 8А 24B DC Schneider Electric, RSB2A080BD | Промежуточные реле | Schneider Electric | 734.92 | RUB | 1
304241 | AVK 16 RD Клеммник на DIN-рейку 16мм? (синий) Klemsan, 304241 | Клеммники Klemsan | Klemsan | 395.76 | RUB | 1
2CCS861001R0104 | S801S C10 Автоматический выключатель 1-полюсный, 10А, Icu=50кА (хар-ка C) ABB, 2CCS861001R0104 | S800S | ABB | 11,366.04 | RUB | 3
2CDS253001R0134 | S203 C13 Автоматический выключатель 3-полюсный, 13А, 6кА (хар-ка C) ABB, 2CDS253001R0134 | S200 | ABB | 3,116.66 | RUB | 10
474169 | UK16/10 Стандартная перемычка для AVK16 (10 полюсов) Klemsan, 474169 | Клеммники Klemsan | Klemsan | 1,084.84 | RUB | 1
1SNK505010R0000 | ZS4 Клеммник винтовой 4 мм? (серый) TYCO, 1SNK505010R0000 | Клеммные соединения (SNK) | TYCO | 98.6 | RUB | 20
1SNA125124R0100 | M35/16.N Клеммник винтовой до 35 мм? на DIN-рейку (синий) TYCO, 1SNA125124R0100 | Клеммные соединения (Entrelec) | TYCO | 363.8 | RUB | 10
RE17RLMU | Реле времени c ассиметричным срабатыванием (выдержка 0,1-100ч) 24В, ~24...240В, релейный выход Schne | Реле времени | Schneider Electric | 6,981.23 | RUB | 4
1SCA022042R5990 | OXP12X395 Переходник 12мм длинной 395мм для OTE3,E3C 315...800, OETL400...3150 ABB, 1SCA022042R5990 | OT 160-800 и OETL (аксессуары) | ABB | 2,301.2 | RUB | 3
A9F74203 | iC60N 2P 3A Автоматический выключатель 2-полюсный, 3А, 6кА (хар-ка C) Schneider Electric, A9F74203 | iC60N | Schneider Electric | 2,375.14 | RUB | 5
306220 | YBK 2,5 Клеммник на DIN-рейку пружинный зажим 2,5мм? (бежевый) Klemsan, 306220 | Клеммники Klemsan | Klemsan | 150.93 | RUB | 1
1SCA022662R4730 | OHВ65J6E311 Ручка управл. черная (выносн. монтаж на двери) для OT160…250E3C ABB, 1SCA022662R4730 | Реверсивные рубильники OT_E 160А до 2500А | ABB | 2,796.35 | RUB | 2
360110 | ASK 2В Клеммник 2.5 мм.кв. с разъеденителем на DIN-рейку (бежевый) Klemsan, 360110 | Клеммники Klemsan | Klemsan | 545.01 | RUB | 1
1SPE007715F5009 | Замок с ключом для настенных боксов Mistral41 (белый) ABB, 1SPE007715F5009 | Аксессуары для Mistral 41 Боксы настенные | ABB | 2,172.4 | RUB | 6
1SPE007717F9974 | Бокс настенный на 36 мод. непрозрачная дверь (с клемм.) 292х507х120 Mistral41 ABB, 1SPE007717F9974 | Mistral 41 Боксы настенные | ABB | 15,874.74 | RUB | 1
A9S60420 | iSW 4П 20A Выключатель нагрузки Schneider Electric, A9S60420 | Рубильники A9 | Schneider Electric | 3,679.6 | RUB | 6
EZC250N3125 | Термо-магнитный 3-х полюсный автоматический выключатель 125А 25kA, подключение под шину Schneider El | Силовые низковольтные выключатели серии Easypact | Schneider Electric | 14,346.26 | RUB | 2
2CDS253001R0081 | S203 D8 Автоматический выключатель 3-полюсный, 8А, 6кА (хар-ка D) ABB, 2CDS253001R0081 | S200 | ABB | 4,682.5 | RUB | 8
495099 | KD 6 Упор на DIN-рейку MR35 (серый) Klemsan, 495099 | Клеммники Klemsan | Klemsan | 230.12 | RUB | 1
304331 | AVK 50 Клеммник на DIN-рейку 50мм? (синий) Klemsan, 304331 | Клеммники Klemsan | Klemsan | 2,138.13 | RUB | 1
1SVR405613R0100 | CR-M024AC4L Реле промежуточное 4ПК 6А, 24B, AС, со светодиодом ABB, 1SVR405613R0100 | Промежуточные реле | ABB | 1.243 | RUB | 10
476232 | UK 4/2 Перемычка для AVK4RD/YBK4*/ASK3*/MVK4 (2 полюса) Klemsan, 476232 | Клеммники Klemsan | Klemsan | 150.28 | RUB | 1
1SBN010110R1010 | CA4-10 Блок контактный 1НО фронтальный для контакторов AF09-AF96 реле NF22E-NF40E ABB, 1SBN010110R10 | Контакторы силовые серий AF, AX, NF (новая серия) | ABB | 438.61 | RUB | 4
DF2CN06 | Предохранитель 10Х38мм, 6А (gG) Schneider Electric, DF2CN06 | Разъединители-предохранители | Schneider Electric | 595.36 | RUB | 1
2CDS251001R0031 | S201 D3 Автоматический выключатель 1-полюсный, 3А, 6кА (хар-ка D) ABB, 2CDS251001R0031 | S200 | ABB | 1,355.95 | RUB | 3
RXM2AB1P7 | Реле промежуточное 230В AC , 2 перекидных контакта , Schneider Electric, RXM2AB1P7 | Промежуточные реле | Schneider Electric | 1,135.64 | RUB | 1
474162 | UK 16/2 Стандартная перемычка для AVK16 (2 полюса) Klemsan, 474162 | Клеммники Klemsan | Klemsan | 328.74 | RUB | 1
2CDS253001R0324 | S203 C32 Автоматический выключатель 3-полюсный, 32А, 6кА (хар-ка C) ABB, 2CDS253001R0324 | S200 | ABB | 1,926.4 | RUB | 24
LADN04 | Блок дополнительных контактов 4НЗ Schneider Electric, LADN04 | Аксессуары для контакторов | Schneider Electric | 1,576.08 | RUB | 15
A9K24306 | iK60N 3P 6А Автоматический выключатель 3-полюсный, 6А, 6кА (хар-ка C) Schneider Electric, A9K24306 | iK60N | Schneider Electric | 1,179.02 | RUB | 4
1SFA896111R7000 | PSR45-600-70 Софтстартер 22кВт 400В (100-240В AC) ABB, 1SFA896111R7000 | Софтстартеры | ABB | 47,025.87 | RUB | 1
A9F75110 | iC60N 1P 10A Автоматический выключатель 1-полюсный, 10А, 6кА (хар-ка D) Schneider Electric, A9F75110 | iC60N | Schneider Electric | 1,355.5 | RUB | 5
2CDS253001R0404 | S203 C40 Автоматический выключатель 3-полюсный, 40А, 6кА (хар-ка C) ABB, 2CDS253001R0404 | S200 | ABB | 2,512.33 | RUB | 9
1SFA611610R1011 | MCB-11 Двойной контактный блок фронтального монтажа 1НО/1НЗ ABB, 1SFA611610R1011 | Аксессуары для модульной и компактной серий | ABB | 810 | RUB | 6
319129 | PIK4NK Клеммник 2-х ярусный на DIN-рейку 4мм.кв. (серый) Klemsan, 319129 | Клеммники Klemsan | Klemsan | 637.25 | RUB | 1
2CDS253001R0504 | S203 C50 Автоматический выключатель 3-полюсный, 50А, 6кА (хар-ка C) ABB, 2CDS253001R0504 | S200 | ABB | 2,798.66 | RUB | 10
318109 | YBK 4-2F Клеммник (серый), (1уп=50шт) Klemsan, 318109 | Клеммники Klemsan | Klemsan | 564.58 | RUB | 1
1SCA022057R0570 | OXP6X130 Переходник 6мм длинной 130мм для OTE3,E3C 160...250 ABB, 1SCA022057R0570 | OT 160-800 и OETL (аксессуары) | ABB | 386.2 | RUB | 3
1SCA022325R6980 | OXP12X250 Переходник 12мм длинной 250мм для OTE3,E3C 315...800, OETL400...1600 ABB, 1SCA022325R6980 | OT 160-800 и OETL (аксессуары) | ABB | 1,358.6 | RUB | 5
EZ9F34210 | Автоматический выключатель 2-полюсный, 10А, 4,5kА (хар-ка C) EASY 9 Schneider Electric, EZ9F34210 | Автоматические выключатели EASY 9 4,5 кА | Schneider Electric | 956.58 | RUB | 2
A9F74304 | iC60N 3P 4А Автоматический выключатель 3-полюсный, 4А, 6кА (хар-ка C) Schneider Electric, A9F74304 | iC60N | Schneider Electric | 3,049.01 | RUB | 5
306239 | YBK 4 Клеммник на DIN-рейку пружинный зажим 4 мм? (серый) Klemsan, 306239 | Клеммники Klemsan | Klemsan | 192.85 | RUB | 1
1SVR405650R0100 | CR-PLSx Цоколь для реле CR-P ABB, 1SVR405650R0100 | Промежуточные реле | ABB | 557.5 | RUB | 10
RXZE2M114M | RXZE2M114M Розетка c комбинированными контактами 2/4ПК прижим снизу Zelio RXM Schneider Electric | Промежуточные реле | Schneider Electric | 588.86 | RUB | 20
2CDS252001R0427 | S202 K10 Автоматический выключатель 2-полюсный, 10А, 6кА (хар-ка K) ABB, 2CDS252001R0427 | S200 | ABB | 2,520.5 | RUB | 4
2CDS253001R0014 | S203 C1 Автоматический выключатель 3-полюсный, 1А, 6кА (хар-ка C) ABB, 2CDS253001R0014 | S200 | ABB | 3,321.85 | RUB | 1
A9D31620 | iDPN N Vigi дифференциальный автоматический выключатель 1P+N, 20A, 30mA, 6kA, тип AС (хар-ка C) Schn | Дифф. автоматы A9 | Schneider Electric | 7,855.32 | RUB | 5
474149 | UK6/10 Стандартная перемычка для AVK6 (10 полюса) Klemsan, 474149 | Клеммники Klemsan | Klemsan | 821.85 | RUB | 1
1SFA616920R8121 | KA1-8121 Шильдик широкий ABB, 1SFA616920R8121 | Аксессуары для модульной и компактной серий | ABB | 25.53 | RUB | 600
RXM4AB2P7 | Промежуточное реле 4 ПК со светодиодом (~230B AC) 6А Schneider Electric, RXM4AB2P7 | Промежуточные реле | Schneider Electric | 1,122.19 | RUB | 13
324209 | PUK 2 Т Клеммник 2-х ярусный с землёй 2,5мм? (серый) Klemsan, 324209 | Клеммники Klemsan | Klemsan | 1,349.96 | RUB | 1
2CSM100100R1111 | TRF M 150-5A Модульный трансформ. тока 150/5A, кл 0,5, 3VA, под кабель диаметра до 29мм ABB, 2CSM100 | Трансформаторы тока CT, TRFM и тороидальные TRM, TR | ABB | 4,310.99 | RUB | 1
304251 | AVK 35 RD Клеммник на DIN-рейку 35мм² (синий) Klemsan | Клеммники Klemsan | Klemsan | 791.53 | RUB | 1
1SAZ721201R1038 | TF42-5,7 Реле перегрузки тепловое 4.2-5.7А для контакторов AF09-AF38 ABB, 1SAZ721201R1038 | Тепловые реле для контакторов серий AF09...AF38 | ABB | 3.168 | RUB | 1
XB4BVB3 | Сигнальная лампа со встроенным светодиодом 24В AC/DC ?22 (зелёная) Schneider Electric, XB4BVB3 | XB4 Модульная серия d=22мм (металлическое кольцо) | Schneider Electric | 1,393.9 | RUB | 10
XB4BVM5 | Желтая лампа со встроенным светодиодом 230-240В Schneider Electric, XB4BVM5 | XB4 Модульная серия d=22мм (металлическое кольцо) | Schneider Electric | 1,571.98 | RUB | 2
2CDL230001R1060 | PS3/60 3-фазная шинная штырьковая разводка на 60 модулей 63А ABB, 2CDL230001R1060 | Шинные разводки для серии S200/DS200/SD200 | ABB | 3,478.54 | RUB | 6
2CDS252001R0105 | S202 B10 Автоматический выключатель 2-полюсный, 10А, 6кА (хар-ка B) ABB, 2CDS252001R0105 | S200 | ABB | 1,670.8 | RUB | 5
32270DEK | ЗП101-6-01 Заглушка на 6-модулей (белая) DEKraft, 32270DEK | Акссесуары для шкафов DEKraft | DEKraft | 31.04 | RUB | 14
1SBL237001R1100 | AF26-30-00-11 Контактор 3-х полюсный 26A с катушкой управления 24-60B AC/DC ABB, 1SBL237001R1100 | Контакторы силовые серий AF, AX, NF (новая серия) | ABB | 5,085.5 | RUB | 1
XB5AVM3 | Лампа зелёная со встроенным светодиодом в сборе 220В Schneider Electric, XB5AVM3 | XB5 Модульная серия d=22мм (пластиковое кольцо) | Schneider Electric | 1,468.87 | RUB | 5
2CDS253001R0201 | S203 D20 Автоматический выключатель 3-полюсный, 20А, 6кА (хар-ка D) ABB, 2CDS253001R0201 | S200 | ABB | 4,131.23 | RUB | 5
351619 | ASK 2 LD Клеммник со светодиодом на DIN-рейку 6мм? под предохранители 5х20,5х25, 220В АС (серый) Kle | Клеммники Klemsan | Klemsan | 712.71 | RUB | 1
GV2ME32 | 24…32А Автоматический выключатель для защиты электродвигателей Schneider Electric, GV2ME32 | GV2 | Schneider Electric | 15,355.3 | RUB | 4
2CDS251001R0404 | S201 C40 Автоматический выключатель 1-полюсный, 40А, 6кА (хар-ка C) ABB, 2CDS251001R0404 | S200 | ABB | 642.97 | RUB | 20
A9F74202 | iC60N 2P 2A Автоматический выключатель 2-полюсный, 2А, 6кА (хар-ка C) Schneider Electric, A9F74202 | iC60N | Schneider Electric | 3,757.71 | RUB | 7
LC1E200M5 | Контактор 3-х полюсный 200A 220B AC Schneider Electric, LC1E200M5 | Tesys E - Контакторы | Schneider Electric | 45,896.93 | RUB | 7
LRD08 | Тепловое реле перегрузки 2.5-4A Schneider Electric, LRD08 | Тепловые реле | Schneider Electric | 4,953.17 | RUB | 7
2CDS253001R0164 | S203 C16 Автоматический выключатель 3-полюсный, 16А, 6кА (хар-ка C) ABB, 2CDS253001R0164 | S200 | ABB | 1,879.24 | RUB | 30
359004 | MSB 2A Предохранитель 5x20, 2A Klemsan, 359004 | Предохранители Klemsan | Klemsan | 91.14 | RUB | 1
LAEN11 | Контакт фронтальный 1НО+1НЗ для LC1E Schneider Electric, LAEN11 | Tesys E - Контакторы | Schneider Electric | 774.58 | RUB | 65
2CDS253001R0044 | S203 C4 Автоматический выключатель 3-полюсный, 4А, 6кА (хар-ка C) ABB, 2CDS253001R0044 | S200 | ABB | 3,260.85 | RUB | 3
LC1D40AM7 | Контактор 3-х полюсный 40A 3НО 220В AC Schneider Electric, LC1D40AM7 | TeSys D - Контакторы | Schneider Electric | 13,479.19 | RUB | 4
2CCS863001R0255 | S803S B25 Автоматический выключатель 3-полюсный, 25А, Icu=50кА (хар-ка B) ABB, 2CCS863001R0255 | S800S | ABB | 35,091.88 | RUB | 2
RM35UB3N30 | Реле контроля напряжения ФАЗА-НОЛЬ , 2НО,220-480V AC, Schneider Electric, RM35UB3N30 | Реле контроля | Schneider Electric | 20,703.1 | RUB | 1
2CDS251001R0318 | S201 Z3 Автоматический выключатель 1-полюсный, 3А, 6кА (хар-ка Z) ABB, 2CDS251001R0318 | S200 | ABB | 1,688.6 | RUB | 21
A9F75320 | iC60N 3P 20А Автоматический выключатель 3-полюсный, 20А, 6кА (хар-ка D) Schneider Electric, A9F75320 | iC60N | Schneider Electric | 3,752.2 | RUB | 7
1SCA105037R1001 | OT125F3C Реверсивный рубильник 3-полюсный 125А (без ручки) ABB, 1SCA105037R1001 | Реверсивные рубильники OT_F 16А до 125А | ABB | 16,162.01 | RUB | 20
304141 | AVK 6 Клеммник на DIN-рейку 6мм? (синий) Klemsan, 304141 | Клеммники Klemsan | Klemsan | 167.7 | RUB | 1
474152 | UK 10/2 Стандартная перемычка для AVK10 (2 полюса) Klemsan, 474152 | Клеммники Klemsan | Klemsan | 230.12 | RUB | 1
A9D31640 | iDPN N Vigi дифференциальный автоматический выключатель 1P+N, 40A, 30mA, 6kA, тип AС (хар-ка C) Schn | Дифф. автоматы A9 | Schneider Electric | 11,931.35 | RUB | 1
2CDS251001R0325 | S201 B32 Автоматический выключатель 1-полюсный, 32А, 6кА (хар-ка B) ABB, 2CDS251001R0325 | S200 | ABB | 783.35 | RUB | 10
XB4BA31 | Кнопка зеленая с потайным толкателем (в сборе) 1НО Schneider Electric, XB4BA31 | XB4 Модульная серия d=22мм (металлическое кольцо) | Schneider Electric | 1,100.06 | RUB | 2
1SFA611610R1002 | MCB-20 Двойной контактный блок фронтального монтажа 2НО ABB, 1SFA611610R1002 | Аксессуары для модульной и компактной серий | ABB | 869.37 | RUB | 10
A9R20225 | iID 2Р 25A 10mA A Блок утечки тока 2-полюсный, 25A, 10mA, тип А (УЗО) Schneider Electric, A9R20225 | Блоки утечки A9 | Schneider Electric | 8,183.68 | RUB | 1
2CSM257543R1801 | E 9F10 GG4 Предохранитель цилиндрический 4А, размер 10,3х38мм, тип gG, 500В AC ABB, 2CSM257543R1801 | Цилиндрические предохранители E 9F | ABB | 312.8 | RUB | 22
A9F75332 | iC60N 3P 32А Автоматический выключатель 3-полюсный, 32А, 6кА (хар-ка D) Schneider Electric, A9F75332 | iC60N | Schneider Electric | 5,061.2 | RUB | 5
446279 | NPP Торцевой изолятор на клеммники YBK 2,5 C (серый) Klemsan, 446279 | Клеммники Klemsan | Klemsan | 166.94 | RUB | 1
2CSS200910R0005 | S2C-OVP1 Реле максимального напряжения 275В AC ABB, 2CSS200910R0005 | Аксессуары | ABB | 17,206.25 | RUB | 2
A9F75125 | iC60N 1P 25A Автоматический выключатель 1-полюсный, 25А, 6кА (хар-ка D) Schneider Electric, A9F75125 | iC60N | Schneider Electric | 1,320.5 | RUB | 5
476303 | UK 6/3 Стандартная перемычка для WGO1, WGL1, WGO3 (3полюса) Klemsan, 476303 | Клеммники Klemsan | Klemsan | 194.04 | RUB | 1
2CDS252001R0034 | S202 C3 Автоматический выключатель 2-полюсный, 3А, 6кА (хар-ка C) ABB, 2CDS252001R0034 | S200 | ABB | 2,236.33 | RUB | 4
446249 | NPP/YBK 2,5-3F Торцевой изолятор на клеммники YBK 2,5-3F Klemsan, 446249 | Клеммники Klemsan | Klemsan | 161.58 | RUB | 1
2CDS200909R0002 | S2C-A2 Реле дистанционного отключения (шунтовой расцепитель) 110-415В AC/110-250В DC для S200 ABB, 2 | Аксессуары | ABB | 2,926.83 | RUB | 3
1SCA022783R0090 | OTV250ECK Ручка "черная" для прямого монтажа I-O-II на OT160..250_C ABB, 1SCA022783R0090 | Реверсивные рубильники OT_E 160А до 2500А | ABB | 3,321.45 | RUB | 2
1SDA051443R1 | 1SDA0 51443 R1 Выводы силовые для стационарного выключателя EF T1 (1уп.- 4шт.) ABB, 1SDA051443R1 | Tmax Т1-Т4 250А (снятые с пр-ва) | ABB | 784.21 | RUB | 1
1SCA022783R0170 | OTV400ECK Ручка "черная" для прямого монтажа I-O-II на OT315..400_C ABB, 1SCA022783R0170 | Реверсивные рубильники OT_E 160А до 2500А | ABB | 4,325.6 | RUB | 4
2CDS254001R0204 | S204 C20 Автоматический выключатель 4-полюсный, 20А, 6кА (хар-ка C) ABB, 2CDS254001R0204 | S200 | ABB | 3,800.99 | RUB | 2
1SFA611400R1005 | ML1-100W Лампа сигнализации белая (только корпус) ABB, 1SFA611400R1005 | Модульная серия | ABB | 311.2 | RUB | 5
304250 | AVK 35 RD Клеммник на DIN-рейку 35мм² (серый) Klemsan | Клеммники Klemsan | Klemsan | 791.53 | RUB | 1
1SCA105338R1001 | OT63F3C Реверсивный рубильник 3-х полюсный 63А (без ручки) ABB, 1SCA105338R1001 | Реверсивные рубильники OT_F 16А до 125А | ABB | 9,542.15 | RUB | 5
467919 | AD1 Разделитель перемычек для клеммников AVK4 Klemsan, 467919 | Клеммники Klemsan | Klemsan | 44.57 | RUB | 1
A9F75350 | iC60N 3P 50А Автоматический выключатель 3-полюсный, 50А, 6кА (хар-ка D) Schneider Electric, A9F75350 | iC60N | Schneider Electric | 10,240.79 | RUB | 6
304421 | MVK2,5 Клемник винтовой мини на DIN-рейку 2,5мм.кв. (голубой) Klemsan, 304421 | Клеммники Klemsan | Klemsan | 131.36 | RUB | 1
450109 | NPP-WGO1-2 Торцевой изолятор на клеммники WGO1-2 (серый) Klemsan, 450109 | Клеммники Klemsan | Klemsan | 83.58 | RUB | 1
1SNA115490R1300 | MA2,5/5.D2 Клеммник винтовой двухуровневый до 2.5 мм? (серый) TYCO, 1SNA115490R1300 | Клеммные соединения (Entrelec) | TYCO | 224.76 | RUB | 80
449010 | NPP Торцевой изолятор на клеммники 2-х ярусные PIK2,5-4N (бежевый) Klemsan, 449010 | Клеммники Klemsan | Klemsan | 64.39 | RUB | 1
476302 | IZUK 6/2 Стандартная перемычка для WGO1, WGL1, WGO3 (2полюса) Klemsan, 476302 | Клеммники Klemsan | Klemsan | 144.56 | RUB | 1
LC1E40M5 | Контактор 3-х полюсный 40A 220В AC Schneider Electric, LC1E40M5 | Tesys E - Контакторы | Schneider Electric | 8,674.54 | RUB | 1
444170 | NPP/AVK 16 RD Торцевой изолятор Klemsan, 444170 | Клеммники Klemsan | Klemsan | 94.72 | RUB | 1
A9F75132 | iC60N 1P 32A Автоматический выключатель 1-полюсный, 32А, 6кА (хар-ка D) Schneider Electric, A9F75132 | iC60N | Schneider Electric | 1,390.5 | RUB | 5
446259 | NPP Торцевой изолятор на клеммники YBK 2,5-3FT (серый) Klemsan, 446259 | Клеммники Klemsan | Klemsan | 167.66 | RUB | 1
2CDS251001R0634 | S201 C63 Автоматический выключатель 1-полюсный, 63А, 6кА (хар-ка C) ABB, 2CDS251001R0634 | S200 | ABB | 861.23 | RUB | 10
LC1D32P7 | Контактор 3-х полюсный 32A 230В AC Schneider Electric, LC1D32P7 | TeSys D - Контакторы | Schneider Electric | 11,439.82 | RUB | 1
2CDS200922R0001 | S2C-S/H6R Вспомогательный сигнальный контакт к S200, F200 ABB, 2CDS200922R0001 | Аксессуары | ABB | 1,449.79 | RUB | 11
2CDS251001R0204 | S201 C20 Автоматический выключатель 1-полюсный, 20А, 6кА (хар-ка C) ABB, 2CDS251001R0204 | S200 | ABB | 560.55 | RUB | 20
401501 | SBK 50/5 Шинные крепления на шину 5 для подключения кабеля 25...50 мм.кв Klemsan, 401501 | Шинные крепления | Klemsan | 573.67 | RUB | 1
351610 | ASK 2 LD Держатель предохранителя на DIN-рейку (беж.) Klemsan, 351610 | Клеммники Klemsan | Klemsan | 712.71 | RUB | 1
1SNA008288R1500 | FU520 Предохранитель 5x20мм 0,5A TYCO, 1SNA008288R1500 | Клеммные соединения (Entrelec) | TYCO | 99 | RUB | 16
2CDS253001R0984 | S203 C0.5 Автоматический выключатель 3-полюсный, 0.5А, 6кА (хар-ка C) ABB, 2CDS253001R0984 | S200 | ABB | 4,746.4 | RUB | 12
2CDS251001R0635 | S201 B63 Автоматический выключатель 1-полюсный, 63А, 6кА (хар-ка B) ABB, 2CDS251001R0635 | S200 | ABB | 1,020.72 | RUB | 12
A9R44263 | iID 2Р 63A 300mA AC Блок утечки тока 2-полюсный, 63А, 300mA, тип AC (УЗО) Schneider Electric, A9R442 | Блоки утечки A9 | Schneider Electric | 8,098.77 | RUB | 1
1SCA108690R1001 | OHRS9/1 Ручка "красная" для прямого монтажа на OTF6/F8 63...125, OTF_C 100..125 ABB, 1SCA108690R1001 | Реверсивные рубильники OT_F 16А до 125А | ABB | 529.29 | RUB | 10
474134 | UK4/4 Стандартная перемычка для AVK4 (4 полюса) Klemsan, 474134 | Клеммники Klemsan | Klemsan | 289.29 | RUB | 1
325219 | AVK 4 CCA Клеммник 4-х выводной с размыкателем 4 мм.кв. (серый) Klemsan, 325219 | Клеммники Klemsan | Klemsan | 690.35 | RUB | 1
1SCA022042R5810 | OXP12x325 Переходник 12мм длинной 325мм для OTE3,E3C 315...800, OETL400...3150 ABB, 1SCA022042R5810 | OT 160-800 и OETL (аксессуары) | ABB | 1,975.6 | RUB | 9
GV2ME20 | 13…18А Автоматический выключатель для защиты электродвигателей Schneider Electric, GV2ME20 | GV2 | Schneider Electric | 7,214.34 | RUB | 2
1SFA611610R2010 | MCB-01B Контактный блок для боксов 1НЗ ABB, 1SFA611610R2010 | Аксессуары для модульной и компактной серий | ABB | 316 | RUB | 7
1SDA066905R1 | FC Cu 1x2,5...70mm2 XT1 Передние выводы силовые для стационарного выключателя (1уп.-3шт) ABB, 1SDA06 | Tmax XT1-XT7 | ABB | 917.5 | RUB | 26
476234 | UK 4/4 Перемычка для AVK4RD/YBK4*/ASK3*/MVK4 (4 полюса) Klemsan, 476234 | Клеммники Klemsan | Klemsan | 244.21 | RUB | 1
A9F74301 | iC60N 3P 1А Автоматический выключатель 3-полюсный, 1А, 6кА (хар-ка C) Schneider Electric, A9F74301 | iC60N | Schneider Electric | 4.059 | RUB | 13
LC1E3810M5 | Контактор 3-х полюсный 38A 220B AC 1НО Schneider Electric, LC1E3810M5 | Tesys E - Контакторы | Schneider Electric | 4,229.98 | RUB | 3
307129 | PYK6 Клеммник пружинный быстрозажимной (Push in), 6 мм.кв., (серый) Klemsan, 307129 | Клеммники Klemsan | Klemsan | 273.9 | RUB | 1
2CDS253001R0064 | S203 C6 Автоматический выключатель 3-полюсный, 6А, 6кА (хар-ка C) ABB, 2CDS253001R0064 | S200 | ABB | 2,043.52 | RUB | 5
LRD07 | Тепловое реле перегрузки 1,6-2.5A Schneider Electric, LRD07 | Тепловые реле | Schneider Electric | 4,197.6 | RUB | 7
316109 | YBK2,5-2F Клеммник 2-х ярусный пружинный 2,5 мм.кв Klemsan, 316109 | Клеммники Klemsan | Klemsan | 366.14 | RUB | 1
2CSM257453R1801 | E 9F10 GG10 Предохранитель цилиндрический 10А, размер 10,3х38мм, тип gG, 500В AC ABB, 2CSM257453R180 | Цилиндрические предохранители E 9F | ABB | 218.6 | RUB | 1
359003 | MSB 1A Предохранитель 5x20, 1A Klemsan, 359003 | Предохранители Klemsan | Klemsan | 91.14 | RUB | 1
A9D31616 | iDPN N Vigi дифференциальный автоматический выключатель 1P+N, 16A, 30mA, 6kA, тип AС (хар-ка C) Schn | Дифф. автоматы A9 | Schneider Electric | 3,757.71 | RUB | 4
1SCA022763R2960 | OTV400EK Ручка "черная" для прямого монтажа I-O на OTE 315...400 ABB, 1SCA022763R2960 | OT 200A - 4000A | ABB | 4,461.6 | RUB | 3
RZM031RB | Модуль защиты диод + зеленый светодиод 6-24В DC Schneider Electric, RZM031RB | Промежуточные реле | Schneider Electric | 452.98 | RUB | 45
306259 | YBK10 Клеммник на DIN-рейку пружинный зажим 10мм.кв. (серый) Klemsan, 306259 | Клеммники Klemsan | Klemsan | 441.6 | RUB | 1
1SFA611621R1072 | MLBL-07G Патрон со встроенным светодиодом зелёный 230В AC ABB, 1SFA611621R1072 | Аксессуары для модульной и компактной серий | ABB | 815.1 | RUB | 16
2CDS251001R0101 | S201 D10 Автоматический выключатель 1-полюсный, 10А, 6кА (хар-ка D) ABB, 2CDS251001R0101 | S200 | ABB | 1,051.07 | RUB | 5
A9S60320 | iSW 3П 20A Выключатель нагрузки Schneider Electric, A9S60320 | Рубильники A9 | Schneider Electric | 1,813.68 | RUB | 4
3AUA0000039630 | ACS310-03E-06A2-4 Преобразователь частоты 2.2кВт, 380В, 3 фазы, IP20 (без панели управления) ABB, 3A |  |  | 50,328.71 | RUB | 1
446449 | NPP PYK 2.5 Торцевой изолятор (серый) Klemsan, 446449 | Клеммники Klemsan | Klemsan | 44.57 | RUB | 1
LC1D50AM7 | Контактор 3-х полюсный 50A,1НО+1НЗ, 220В 50/60Гц Schneider Electric, LC1D50AM7 | TeSys D - Контакторы | Schneider Electric | 16,594.18 | RUB | 8
EZC400N3400N | Термо-магнитный 3-х полюсый автоматический выключатель 400А 36kA, подключ. под шину Schneider Electr |  |  | 49,792.33 | RUB | 1
A9R44463 | iID 4Р 63A 300mA AC Блок утечки тока 4-полюсный, 63A, 300mA, тип АC (УЗО) Schneider Electric, A9R444 | Блоки утечки A9 | Schneider Electric | 10,509.69 | RUB | 2
1SCA022381R0830 | OHB95J12 Ручка "черная" на дверь I-O для OTE3 315...400, OETL400 IP65 ABB, 1SCA022381R0830 | OT 160-800 и OETL (аксессуары) | ABB | 2,947.77 | RUB | 20
450219 | NPP Торцевой изолятор на клеммники YBK 2,5 A (серый) Klemsan, 450219 | Клеммники Klemsan | Klemsan | 149.11 | RUB | 1
476263 | TKO 2.5/3 Внешняя перемычка для AVK 2,5 (3 полюса) Klemsan, 476263 | Клеммники Klemsan | Klemsan | 200.53 | RUB | 1
2CDL230001R1660 | PS3/60/16 3-фазная шинная штырьковая разводка на 60 модулей 80 А ABB, 2CDL230001R1660 | Шинные разводки для серии S200/DS200/SD200 | ABB | 4,404.7 | RUB | 6
LC1E160M5 | Контактор 3-х полюсный 160A, 220В AC, 1НО+1НЗ Schneider Electric, LC1E160M5 | Tesys E - Контакторы | Schneider Electric | 25,362.72 | RUB | 8
304151 | AVK 10 Клеммник на DIN-рейку 10мм? (синий) Klemsan, 304151 | Клеммники Klemsan | Klemsan | 223.6 | RUB | 1
XB4BW33B5 | Кнопка зеленая с подсветкой без фиксации 24В AC/DC 1НО+1НЗ (в сборе) Schneider Electric, XB4BW33B5 | XB4 Модульная серия d=22мм (металлическое кольцо) | Schneider Electric | 2,135.97 | RUB | 1
A9C20732 | iCT Модульный контактор 25A 2НО 230/240В АС Schneider Electric, A9C20732 | Контакторы модульные A9 | Schneider Electric | 3,752.14 | RUB | 10
422060 | DPX3 630 Электронный 3-полюсный автоматический выключатель 630А, 36kA (стационарный) Legrand, 422060 | Автоматические выключатели (DPX) | Legrand | 143.32 | RUB | 1
1SAM250000R1012 | MS116-12 автоматический выключатель с регулируемой тепловой защитой (8.0-12А) 25kA ABB, 1SAM250000R1 | ABB | ABB | 4,075.2 | RUB | 6
450220 | NPP-WGO3 Торцевой изолятор на клеммники WGO3-4 (бежевый) Klemsan, 450220 | Клеммники Klemsan | Klemsan | 83.58 | RUB | 1
1SFA611621R1011 | MLBL-01R Патрон со встроенным светодиодом красный 24В AC/DC ABB, 1SFA611621R1011 | Аксессуары для модульной и компактной серий | ABB | 933.5 | RUB | 30
1SVR730884R3300 | CM-MPS.41S Реле контроля без контр нуля, Umin/Umax=3х300-380В/420- 500BAC, 2ПК, винтовые клеммы ABB, | Реле контроля и защиты | ABB | 17,562.3 | RUB | 2
GV3P65 | Автоматический выключатель для защиты электродвигателей 50-65А Schneider Electric, GV3P65 | GV3 | Schneider Electric | 23,848.78 | RUB | 1
304420 | MVK2,5BE Клемник винтовой мини на DIN-рейку 2,5мм.кв. (бежевый) Klemsan, 304420 | Клеммники Klemsan | Klemsan | 131.36 | RUB | 1
RXZR335 | Пластиковая скоба-держатель Schneider Electric, RXZR335 | Промежуточные реле | Schneider Electric | 64.7 | RUB | 161
A9R44425 | iID 4Р 25A 300mA AC Блок утечки тока 4-полюсный, 25A, 300mA, тип АC (УЗО) Schneider Electric, A9R444 | Блоки утечки A9 | Schneider Electric | 8,378.92 | RUB | 3
RXM4AB1MD | Промежуточное реле 4 ПК (230B DC) 6А Schneider Electric, RXM4AB1MD | Промежуточные реле | Schneider Electric | 1,096.92 | RUB | 2
LC1D65AM7 | Контактор 3-х полюсный 65A 220В, 50/60Гц,1НО+1НЗ Schneider Electric, LC1D65AM7 | TeSys D - Контакторы | Schneider Electric | 29,323.23 | RUB | 1
307109 | PYK2,5 Клеммник на DIN-рейку 2,5мм? быстрого зажима PY (серый) Klemsan, 307109 | Клеммники Klemsan | Klemsan | 148.13 | RUB | 1
DF2CN02 | Предохранитель 10Х38мм, 2А (gG) Schneider Electric, DF2CN02 | Разъединители-предохранители | Schneider Electric | 591.72 | RUB | 1
420020 | PSK1/2 Приборные клеммы (наборные) 2 х 2,5 мм.кв Klemsan, 420020 | Клеммники Klemsan | Klemsan | 137.94 | RUB | 1
LV429556 | 429556 NSX100B TM25D 3P 25А Термо-магнитный 3-пол. автоматический выключатель 25А, 25kA Schneider El | Силовые низковольтные выключатели Compact NSX/NSXm | Schneider Electric | 11,004.23 | RUB | 2
304290 | AVK 25 RD Клеммник на DIN-рейку 25мм? (серый) Klemsan, 304290 | Клеммники Klemsan | Klemsan | 704.33 | RUB | 1
1SNA165111R1400 | M35/16.P Клеммник винтовой до 35 мм? на DIN-рейку (земля) TYCO, 1SNA165111R1400 | Клеммные соединения (Entrelec) | TYCO | 631.45 | RUB | 10
18614 | NG125N 1Р 32А Автоматический выключатель 1-полюсный, 32A, 25kA (хар-ка C) Schneider Electric, 18614 | NG125N | Schneider Electric | 11,252.87 | RUB | 1
68581745 | ACS150-03E-01A9-4 Преобразователь частоты 0.55 кВт, 380В, 3 фазы, IP20 (с панелью управления) ABB, 6 | ACS150 | ABB | 29,515.63 | RUB | 1
1SCA022727R5910 | OT315E03 Рубильник 3-х полюсный на 315А с передним управлением (без ручки и переходника) ABB, 1SCA02 | OT 200A - 4000A | ABB | 20,602.89 | RUB | 3
1SCA022775R3670 | OT630E03 Рубильник 3-полюсный на 630А (без ручки и переходника) ABB, 1SCA022775R3670 | OT 200A - 4000A | ABB | 36,257.21 | RUB | 2
326059 | YBK 2,5E Клеммник на DIN-рейку пружинный зажим 2,5мм.кв. (серый) Klemsan, 326059 | Клеммники Klemsan | Klemsan | 265.52 | RUB | 1
2CSM277543R1801 | E 9F10 GG16 Предохранитель цилиндрический 16А, размер 10,3х38мм, тип gG, 500В AC ABB, 2CSM277543R180 | Цилиндрические предохранители E 9F | ABB | 218.6 | RUB | 5
359008 | MSB 6,3A Предохранитель 5x20, 6,3A Klemsan, 359008 | Предохранители Klemsan | Klemsan | 91.14 | RUB | 1
RXZE2S111M | Колодка с тремя раздельными перекидными контактами Schneider Electric, RXZE2S111M | Промежуточные реле | Schneider Electric | 584.1 | RUB | 61
GZ1E20 | Автоматический выключатель с регулируемой тепловой защитой 13-18А Schneider Electric, GZ1E20 | GZ1E | Schneider Electric | 4,802.05 | RUB | 1
476292 | TKO 10/2 Перемычка внеш. для AVK10/ ASK4*/ WGO2, (2полюса) Klemsan, 476292 | Клеммники Klemsan | Klemsan | 120.65 | RUB | 1
1SFA611920R8052 | MA1-8052 Мембрана защитная силиконовая для плоских кнопок IP67 ABB, 1SFA611920R8052 | Аксессуары для модульной и компактной серий | ABB | 221.5 | RUB | 3
307101 | PYK2,5 Клеммник на DIN-рейку 2,5мм? быстрого зажима PY (синий) Klemsan, 307101 | Клеммники Klemsan | Klemsan | 148.13 | RUB | 1
A9E18034 | iPB Кнопка управления красная/зеленая 1НЗ/1НО Schneider Electric, A9E18034 | Кнопки, лампочки, переключатели модульные A9 | Schneider Electric | 2,136.57 | RUB | 1
RSB2A080P7 | Реле промежуточное c 2-мя перекидными контактами 8А 230B AC Schneider Electric, RSB2A080P7 | Промежуточные реле | Schneider Electric | 1,771.08 | RUB | 15
351100 | ASK 2 S Клеммник на DIN-рейку 6 мм.кв. под предохранители 5х20 и 5х25 (бежевый) Klemsan, 351100 | Клеммники Klemsan | Klemsan | 491.91 | RUB | 1
317100 | PIK4N Клеммник 2-х ярусный 2,5 мм.кв (2х2), (бежевый) Klemsan, 317100 | Клеммники Klemsan | Klemsan | 310.24 | RUB | 1
476269 | TKO 2.5/10 Внешняя перемычка для AVK 2,5 (10 полюсов) Klemsan, 476269 | Клеммники Klemsan | Klemsan | 438.95 | RUB | 1
444120 | NPP 2,5-10 Торцевой изолятор на клеммники AVK2.5-10/AVK RD2,5-4 (серый) Klemsan, 444120 | Клеммники Klemsan | Klemsan | 55.72 | RUB | 1
XB5AVM4 | Лампа красная со встроенным светодиодом в сборе 220В Schneider Electric, XB5AVM4 | XB5 Модульная серия d=22мм (пластиковое кольцо) | Schneider Electric | 1,958.5 | RUB | 37
GZ1E32 | Автоматический выключатель с регулируемой тепловой защитой 24-32А Schneider Electric, GZ1E32 | GZ1E | Schneider Electric | 6,617.01 | RUB | 4
1SCA100235R1001 | OHB95J12E011-RUH Ручка "черная" на дверь I-O-II для OT315...400E_C IP65 ABB, 1SCA100235R1001 | Реверсивные рубильники OT_E 160А до 2500А | ABB | 3,837.9 | RUB | 1
2CDS253001R0105 | S203 B10 Автоматический выключатель 3-полюсный, 10А, 6кА (хар-ка B) ABB, 2CDS253001R0105 | S200 | ABB | 2,210.8 | RUB | 15
2CDS253001R0165 | S203 B16 Автоматический выключатель 3-полюсный, 16А, 6кА (хар-ка B) ABB, 2CDS253001R0165 | S200 | ABB | 1,986.3 | RUB | 6
1SFN010720R1011 | CAL18-11 Контакт боковой 1Н3+1НО для АF400 -АF1650 ABB, 1SFN010720R1011 | Контакторы силовые серий AF, AX, NF (новая серия) | ABB | 1,209.6 | RUB | 9
1SDA066913R1 | 1SDA0 66913 R1 FC Cu 1x6...185mm2 XT3 Передние силовые выводы для стационарного выключателя (1уп.-3ш | Tmax XT1-XT7 | ABB | 1,510.92 | RUB | 5
474142 | UK6/2 Стандартная перемычка для AVK6 (2 полюса) Klemsan, 474142 | Клеммники Klemsan | Klemsan | 129.28 | RUB | 1
1SAM350000R1013 | MS132-20 автоматический выключатель с регулируемой тепловой защитой (16-20А) 100kА ABB, 1SAM350000R1 | ABB | ABB | 5,723.6 | RUB | 6
2CDS251001R0201 | S201 D20 Автоматический выключатель 1-полюсный, 20А, 6кА (хар-ка D) ABB, 2CDS251001R0201 | S200 | ABB | 1,274.92 | RUB | 6
1SAM201903R1001 | SK1-11 Боковые сигнальные контакты 1НО+1НЗ для автоматов типа MS116,132,165 ABB, 1SAM201903R1001 | ABB | ABB | 1,009.46 | RUB | 12
SRN7520K | Корпус шкафа с монтажной платой 700x500x200mm (h*w*d) ABB, SRN7520K | Turatti | ABB | 33,822.57 | RUB | 2
336520 | PYK6T Клеммник пружинный быстрозажимной (Push in), 6 мм.кв., (земля) Klemsan, 336520 | Клеммники Klemsan | Klemsan | 600.91 | RUB | 1
1SFA611621R1071 | MLBL-07R Патрон со встроенным светодиодом красный 230В AC ABB, 1SFA611621R1071 | Аксессуары для модульной и компактной серий | ABB | 978.3 | RUB | 40
1SNA115129R1400 | M16/12 Клеммник винтовой до 16 мм? на DIN-рейку (серый) TYCO, 1SNA115129R1400 | Клеммные соединения (Entrelec) | TYCO | 271.93 | RUB | 16
A9E18073 | iSSW Переключатель 3-поз. I-0-II на DIN-рейку 20А 1ПК 250В AC Schneider Electric, A9E18073 | Кнопки, лампочки, переключатели модульные A9 | Schneider Electric | 2,414.82 | RUB | 8
RXZE2S114M | RXZE2S114M Колодка с четырьмя раздельными перекидными контактами Schneider Electric | Промежуточные реле | Schneider Electric | 1,005.85 | RUB | 10
1SVR405601R3000 | CR-P230AC2 Реле 2ПК 8А 230B AС ABB, 1SVR405601R3000 | Промежуточные реле | ABB | 665.5 | RUB | 17
18616 | NG125N 1Р 50А Автоматический выключатель 1-полюсный, 50A, 25kA (хар-ка C) Schneider Electric, 18616 | NG125N | Schneider Electric | 11,252.87 | RUB | 2
A9R44440 | iID 4Р 40A 300mA AC Блок утечки тока 4-полюсный, 40A, 300mA, тип АC (УЗО) Schneider Electric, A9R444 | Блоки утечки A9 | Schneider Electric | 8,454.96 | RUB | 1
AA1206 | Петли для крепления шкафа (1уп-4шт) ABB, AA1206 | Turatti | ABB | 1,504.22 | RUB | 3
495039 | WGD1 Упор на DIN-рейку MR32, MR35 с винтами (серый) Klemsan, 495039 | Клеммники Klemsan | Klemsan | 104.73 | RUB | 1
431012 | SK2 Клеммная колодка винтовая 4mm2 12 полюсная (белая) Klemsan, 431012 | Клеммники Klemsan | Klemsan | 410.37 | RUB | 1
A9F75306 | iC60N 3P 6A Автоматический выключатель 3-полюсный, 6А, 6кА (хар-ка D) Schneider Electric, A9F75306 | iC60N | Schneider Electric | 4,794.56 | RUB | 3
304120 | AVK 2,5 Клеммник на DIN-рейку 2,5мм? (серый) Klemsan, 304120 | Клеммники Klemsan | Klemsan | 128.57 | RUB | 1
LRE06 | Реле перегрузки тепловое 1-1.6А для контакторов LC1E06...E38 Schneider Electric, LRE06 | Тепловые реле | Schneider Electric | 2,156.5 | RUB | 7
444420 | NPP Торцевой изолятор на клеммники MVK BE 2.5-4 (бежевый) Klemsan, 444420 | Клеммники Klemsan | Klemsan | 55.72 | RUB | 1
476223 | UK 2,5/3 Стандартная перемычка для YBK 2,5 (3 полюса) Klemsan, 476223 | Клеммники Klemsan | Klemsan | 187.85 | RUB | 1
474123 | UK2,5/3 Стандартная перемычка для AVK2,5-PIK2,5N* (3 полюса) Klemsan, 474123 | Клеммники Klemsan | Klemsan | 213.68 | RUB | 1
RMCN22BD | Преобразователь с гальванической развязкой, входной диапазон 4-20мА 0-10В, 24В DC Schneider Electric | Реле контроля | Schneider Electric | 13,069.89 | RUB | 2
450069 | YBKS-YBKI Торцевой изолятор к клеммникам YBKS-YBKI Klemsan, 450069 | Клеммники Klemsan | Klemsan | 141.55 | RUB | 1
498190 | KD 6A Прозрачная крышка для пломбировки клемм для стопора KD 6A Klemsan, 498190 | Клеммники Klemsan | Klemsan | 2,772.22 | RUB | 1
2CDS251001R0034 | S201 C3 Автоматический выключатель 1-полюсный, 3А, 6кА (хар-ка C) ABB, 2CDS251001R0034 | S200 | ABB | 1,189.08 | RUB | 3
1SCA108689R1001 | OHBS9/1 Ручка "черная" для прямого монтажа на OTF6/F8 63...125, OT100...125F_С ABB, 1SCA108689R1001 | Реверсивные рубильники OT_F 16А до 125А | ABB | 896.3 | RUB | 5
LC1E65M5 | Контактор 3-х полюсный 65A 220B AC, 1НО+1НЗ Schneider Electric, LC1E65M5 | Tesys E - Контакторы | Schneider Electric | 12,045.5 | RUB | 1
450149 | NPP Торцевой изолятор на клеммники 2-х ярусные PUK 2 T (серый) Klemsan, 450149 | Клеммники Klemsan | Klemsan | 86.36 | RUB | 1
324420 | PUK 3SLD 24 VDC PNP Клеммник 3-х ярусный (бежевый) Klemsan, 324420 | Клеммники Klemsan | Klemsan | 860.84 | RUB | 1
1SVR405651R3100 | CR-M4LS Цоколь для реле CR-M 2/4ПК ABB, 1SVR405651R3100 | Промежуточные реле | ABB | 482.5 | RUB | 10
353309 | AVK 4 FS Клеммник 2-х ярус. с держ. предохранителя на DIN-рейку 4мм? (серый) Klemsan, 353309 | Клеммники Klemsan | Klemsan | 1,196.23 | RUB | 1
A9R14280 | iID 2Р 80A 300mA AC Блок утечки тока 2-полюсный, 80A, 300mA, тип АC (УЗО) Schneider Electric, A9R142 | Блоки утечки A9 | Schneider Electric | 7,925.6 | RUB | 1
A9XC2412 | Двенадцать 5-контактных разъёмов (Ti24) Schneider Electric, A9XC2412 | Шинные разводки, кросс-модули | Schneider Electric | 4,503.25 | RUB | 18
510130 | K3 Зажим для кабеля 12-23mm (1уп.-25шт) Klemsan, 510130 | Монтажные рейки | Klemsan | 1,404.73 | RUB | 1
2CDS251001R0164 | S201 C16 Автоматический выключатель 1-полюсный, 16А, 6кА (хар-ка C) ABB, 2CDS251001R0164 | S200 | ABB | 495.76 | RUB | 132
A9F75104 | iC60N 1P 4A Автоматический выключатель 1-полюсный, 4А, 6кА (хар-ка D) Schneider Electric, A9F75104 | iC60N | Schneider Electric | 1,458.5 | RUB | 5
304439 | MVK4 Клемник винтовой мини на DIN-рейку 4мм.кв. (серый) Klemsan, 304439 | Клеммники Klemsan | Klemsan | 159.06 | RUB | 1
304429 | MVK2,5 Клемник винтовой мини на DIN-рейку 2,5мм.кв. (серый) Klemsan, 304429 | Клеммники Klemsan | Klemsan | 131.36 | RUB | 1
450159 | NPP Торцевой изолятор на клеммники 3-х ярусные PUK 3 T (серый) Klemsan, 450159 | Клеммники Klemsan | Klemsan | 89.15 | RUB | 1
324109 | PUK 3 Клемник 3-х ярусный 2,5мм? (серый) Klemsan, 324109 | Клеммники Klemsan | Klemsan | 539.42 | RUB | 12
A9S60132 | iSW 1П 32A Выключатель нагрузки Schneider Electric, A9S60132 | Рубильники A9 | Schneider Electric | 1,153.5 | RUB | 5
LGY116013 | Клеммный блок 1 полюс 160А 1Х13 отв. Schneider Electric, LGY116013 | Шинные разводки, кросс-модули | Schneider Electric | 3,887.45 | RUB | 1
450130 | NPP3 бежевый Торцевой изолятор на клеммники 3-х ярусные PUK 3 Klemsan, 450130 | Клеммники Klemsan | Klemsan | 86.36 | RUB | 1
1SFA896109R7000 | PSR30-600-70 Софтстартер 15кВт 400В (100-240В AC) ABB, 1SFA896109R7000 | Софтстартеры | ABB | 26,178.2 | RUB | 1
324309 | PUK 3 Т Клемник 3-х ярусный с землёй 2,5мм? (серый) Klemsan, 324309 | Клеммники Klemsan | Klemsan | 1,439.39 | RUB | 1
474122 | UK2,5/2 Стандартная перемычка для AVK2,5-PIK2,5N* (2 полюса) Klemsan, 474122 | Клеммники Klemsan | Klemsan | 164.37 | RUB | 1
474173 | UK 35/3 Стандартная перемычка для AVK35 (3 полюса) Klemsan, 474173 | Клеммники Klemsan | Klemsan | 624.6 | RUB | 1
304131 | AVK 4 Клеммник на DIN-рейку 4мм? (синий) Klemsan, 304131 | Клеммники Klemsan | Klemsan | 145.34 | RUB | 1
A9C20834 | iCT Модульный контактор 25A 4НО 220/240В АС Schneider Electric, A9C20834 | Контакторы модульные A9 | Schneider Electric | 3,871.94 | RUB | 4
2CMA191087R1000 | FMCE 50 Одинарная розетка, Schuko 10/16A ABB, 2CMA191087R1000 | Модульные комби-боксы | ABB | 1,232.6 | RUB | 1
1SCA022497R0490 | 1SCA022497R0490 OT40M3 Рубильник 3-х полюсный 40А модульный для установки только на DIN-рейку ABB | ОТ до 125А (система PRO-M) | ABB | 2,716.68 | RUB | 2
A9R41240 | iID 2Р 40A 30mA AC Блок утечки тока 2-полюсный, 40A, 30mA, тип АC (УЗО) Schneider Electric, A9R41240 | Блоки утечки A9 | Schneider Electric | 8,409.46 | RUB | 2
2CDS251001R0504 | S201 C50 Автоматический выключатель 1-полюсный, 50А, 6кА (хар-ка C) ABB, 2CDS251001R0504 | S200 | ABB | 871.94 | RUB | 15
2CDS253001R0161 | S203 D16 Автоматический выключатель 3-полюсный, 16А, 6кА (хар-ка D) ABB, 2CDS253001R0161 | S200 | ABB | 3,661.7 | RUB | 10
476233 | UK 4/3 Перемычка для AVK4RD/YBK4*/ASK3*/MVK4 (3 полюса) Klemsan, 476233 | Клеммники Klemsan | Klemsan | 197.24 | RUB | 1
111010 | WG-EKI Торцевой изолятор для клеммников Klemsan, 111010 | Клеммники Klemsan | Klemsan | 234.5 | RUB | 1
462129 | APP Торцевой изолятор для клеммников AVK 2,5-10 (Бежевый) Klemsan, 462129 | Клеммники Klemsan | Klemsan | 61.29 | RUB | 1
444121 | NPP Торцевой изолятор на клеммники AVK2.5-10 (синий) Klemsan | Клеммники Klemsan | Klemsan | 55.72 | RUB | 1
401174 | SBK 16/10 Шинные крепления на шину 10 для подключения кабеля 1.5...16 мм.кв Klemsan, 401174 | Шинные крепления | Klemsan | 408.31 | RUB | 1
LRD05 | Тепловое реле перегрузки 0,63-1A Schneider Electric, LRD05 | Тепловые реле | Schneider Electric | 5,228.39 | RUB | 8
A9D32616 | iDPN N Vigi дифференциальный автоматический выключатель 1P+N, 16A, 30mA, 6kA, тип A (хар-ка C) Schne |  |  | 6,324.08 | RUB | 4
334190 | AVK 50 T Клеммник на DIN-рейку 50мм? (земля) Klemsan, 334190 | Клеммники Klemsan | Klemsan | 5,210.89 | RUB | 1
474159 | UK10/10 Стандартная перемычка для AVK10 (10 полюсов) Klemsan, 474159 | Клеммники Klemsan | Klemsan | 887.6 | RUB | 1
476264 | TKO 2.5/4 Внешняя перемычка для AVK 2,5 (4 полюса) Klemsan, 476264 | Клеммники Klemsan | Klemsan | 219.52 | RUB | 1
553315 | ККТ 25 Держатель кабеля для к/к 34х35 (1уп=10 шт) Klemsan, 553315 | Короб перфорированный | Klemsan | 189.36 | RUB | 1
564209 | KLL-20 Гайка SW-70мм H-8мм D-78,0мм резьба Pg48 Klemsan, 564209 | Кабельные сальники | Klemsan | 426.95 | RUB | 1
RXZL420 | Защёлкивающийся пластиковый шильдик на колодку для RXZ Schneider Electric, RXZL420 | Промежуточные реле | Schneider Electric | 21.12 | RUB | 102
480139 | UK2,5/10 Перемычка для PUK2T- PUK3 (10полюсов) Klemsan, 480139 | Клеммники Klemsan | Klemsan | 886.94 | RUB | 1
2CDS252001R0065 | S202 B6 Автоматический выключатель 2-полюсный, 6А, 6кА (хар-ка B) ABB, 2CDS252001R0065 | S200 | ABB | 2,100.2 | RUB | 83
336230 | YBK 4 Т Клеммник на DIN-рейку пружинный зажим 4 мм? (земля) Klemsan, 336230 | Клеммники Klemsan | Klemsan | 461.17 | RUB | 1
LRE365 | Реле перегрузки тепловое 80-104А для контакторов LC1E95 Schneider Electric, LRE365 | Тепловые реле | Schneider Electric | 12,543.5 | RUB | 3
450040 | NPS2 Торцевой изолятор на клеммники ASK 2LD Klemsan, 450040 | Клеммники Klemsan | Klemsan | 125.37 | RUB | 1
2CDS253001R0635 | S203 B63 Автоматический выключатель 3-полюсный, 63А, 6кА (хар-ка B) ABB, 2CDS253001R0635 | S200 | ABB | 4,601.33 | RUB | 5
1SCA022627R1710 | OFAF00H160 Плавкая вставка 160А, размер 00, тип gG, 500В AC ABB, 1SCA022627R1710 | SLP, предохранители, держатели | ABB | 704.56 | RUB | 12
495049 | KD 3 Упор на DIN-рейку MR32, MR3 с винтом (серый) Klemsan | Клеммники Klemsan | Klemsan | 85.47 | RUB | 1
510500 | KR1 Монтажный рельс для зажима кабеля типа K1,K2,K3, длина 1000мм (1уп.-20м) Klemsan, 510500 | Монтажные рейки | Klemsan | 3,515.23 | RUB | 1
476274 | TKO 4/4 Внешняя перемычка для AVK4/ AVK4RD (4 полюса) Klemsan, 476274 | Клеммники Klemsan | Klemsan | 136.92 | RUB | 1
LADN01 | Блок дополнительных контактов 1НЗ Schneider Electric, LADN01 | Аксессуары для контакторов | Schneider Electric | 1,079.76 | RUB | 2
LAEM4 | Блокировка механическая для контакторов 80...95A Schneider Electric, LAEM4 | Tesys E - Контакторы | Schneider Electric | 1,290.93 | RUB | 8
495219 | KD 7 Упор на DIN-рейку MR35 (серый) Klemsan, 495219 | Клеммники Klemsan | Klemsan | 99.06 | RUB | 1
474179 | UK35/10 Стандартная перемычка для AVK35 (10 полюса) Klemsan, 474179 | Клеммники Klemsan | Klemsan | 1,216.33 | RUB | 1
13977 | Бокс настенный 6 модулей с прозрачной дверью 159х200х112мм IP65 (светло-серый) Kaedra Schneider Elec | Kaedra | Schneider Electric | 3.52 | RUB | 5
476229 | UK 2.5/10 Стандартная перемычка для YBK 2,5 (10 полюсов) Klemsan, 476229 | Клеммники Klemsan | Klemsan | 257.24 | RUB | 1
474144 | UK6/4 Стандартная перемычка для AVK6 (4 полюса) Klemsan, 474144 | Клеммники Klemsan | Klemsan | 394.49 | RUB | 1
446299 | NPP YBK 2.5-2 FT Торцевой изолятор (серый) Klemsan, 446299 | Клеммники Klemsan | Klemsan | 203.64 | RUB | 1
431022 | SK3 Клеммная колодка 6мм² белая, Klemsan | Клеммники Klemsan | Klemsan | 656.6 | RUB | 1
324509 | YBK 2,5-3F Клеммник 3-х ярусный 2,5мм.кв (серый) Klemsan, 324509 | Клеммники Klemsan | Klemsan | 715.5 | RUB | 1
351220 | ASK 2 LD Держатель предохранителя на DIN-рейку 24В DC (беж.) Klemsan, 351220 | Клеммники Klemsan | Klemsan | 712.71 | RUB | 1
306222 | YBK 2,5 Клеммник на DIN-рейку пружинный зажим 2,5мм? (зеленый) Klemsan, 306222 | Клеммники Klemsan | Klemsan | 150.93 | RUB | 1
304150 | AVK 10 Клеммник на DIN-рейку 10мм? (серый) Klemsan, 304150 | Клеммники Klemsan | Klemsan | 223.6 | RUB | 1
476222 | UK 2,5/2 Стандартная перемычка для YBK 2,5 (2 полюса) Klemsan, 476222 | Клеммники Klemsan | Klemsan | 44.46 | RUB | 1
401173 | SBK 16/5 Шинные крепления на шину 5 для подключения кабеля 1.5...16 мм.кв Klemsan, 401173 | Шинные крепления | Klemsan | 362.46 | RUB | 1
GV2ME10 | 4…6.3А Автоматический выключатель для защиты электродвигателей Schneider Electric, GV2ME10 | GV2 | Schneider Electric | 5,672.1 | RUB | 4
A9F74404 | iC60N 4P 4А Автоматический выключатель 4-полюсный, 4А, 6кА (хар-ка C) Schneider Electric, A9F74404 | iC60N | Schneider Electric | 7,401.52 | RUB | 2
478342 | UK 95/2 Стандартная перемычка для AVK 95 (2 полюса) Klemsan, 478342 | Клеммники Klemsan | Klemsan | 2,160.29 | RUB | 1
334200 | AVK 16 T RD Клеммник на DIN-рейку 16мм? (земля) Klemsan, 334200 | Клеммники Klemsan | Klemsan | 1,243.75 | RUB | 1
495109 | KD 6А Упор на DIN-рейку KD 6А (MR35, серый) Klemsan, 495109 | Клеммники Klemsan | Klemsan | 216.31 | RUB | 1
A9C21732 | iCT Модульный контактор с ручным управлением 25A 2НО 230/240В АС Schneider Electric, A9C21732 | Контакторы модульные A9 | Schneider Electric | 6,060.87 | RUB | 12
355119 | YBK S Держатель предохранителя YBK S (серый) Klemsan, 355119 | Клеммники Klemsan | Klemsan | 923.45 | RUB | 1
326219 | YBK2,5 CD2 Клеммник на DIN-рейку 2,5 мм.кв. пружинный зажим (серый) Klemsan, 326219 | Клеммники Klemsan | Klemsan | 726.31 | RUB | 1
495030 | WGD1 Упор на DIN-рейку MR32, MR35 с винтами (бежевый) Klemsan, 495030 | Клеммники Klemsan | Klemsan | 104.73 | RUB | 1
466110 | ККВ150 Защитный профиль для AVK150B (серый) Klemsan, 466110 | Клеммники Klemsan | Klemsan | 526.54 | RUB | 1
304310 | AVK 150 B Клеммник на DIN-рейку 150мм? (серый) Klemsan, 304310 | Клеммники Klemsan | Klemsan | 5,182.62 | RUB | 1
XB5AA21 | Кнопка чёрная без фиксации 1НО (в сборе) Schneider Electric, XB5AA21 | XB5 Модульная серия d=22мм (пластиковое кольцо) | Schneider Electric | 1,247.33 | RUB | 20
2CDS254001R0064 | S204 C6 Автоматический выключатель 4-полюсный, 6А, 6кА (хар-ка C) ABB, 2CDS254001R0064 | S200 | ABB | 3,989.28 | RUB | 10
353209 | YBK2.5 A Клеммник на DIN-рейку пружинный зажим с размыкателем 2,5мм.кв. (серый) Klemsan, 353209 | Клеммники Klemsan | Klemsan | 399.68 | RUB | 1
1SFA619100R3011 | CP1-30R-10 Кнопка красная без фиксации 1HO ABB, 1SFA619100R3011 | Компактная серия | ABB | 832.2 | RUB | 1
359006 | MSB 3,15A Предохранитель 5x20, 3,15A Klemsan, 359006 | Предохранители Klemsan | Klemsan | 91.14 | RUB | 1
306221 | YBK 2,5 Клеммник на DIN-рейку пружинный зажим 2,5мм? (синий) Klemsan, 306221 | Клеммники Klemsan | Klemsan | 150.93 | RUB | 1
370592 | WGO1 Измерительный клеммник на DIN-рейку с тест разъемами 6мм.кв. (серый) Klemsan, 370592 | Клеммники Klemsan | Klemsan | 754.63 | RUB | 1
334210 | AVK 35 T RD Клеммник на DIN-рейку 35мм² (земля) Klemsan | Клеммники Klemsan | Klemsan | 1,361.14 | RUB | 1
304200 | AVK 2,5 RD Клеммник на DIN-рейку 2,5мм? (серый) Klemsan, 304200 | Клеммники Klemsan | Klemsan | 118.73 | RUB | 1
A9F74102 | iC60N 1P 2А Автоматический выключатель 1-полюсный, 2А, 6кА (хар-ка C) Schneider Electric, A9F74102 | iC60N | Schneider Electric | 1,594.15 | RUB | 23
326719 | YBK 2,5CLD 220 VAC Клеммник с 4 пружинами на DIN-рейку 2,5мм.кв. (серый) Klemsan, 326719 | Клеммники Klemsan | Klemsan | 961.46 | RUB | 1
319109 | PIK 4 N Клемник 2-х ярусный 4 мм? (2х2), (серый) Klemsan, 319109 | Клеммники Klemsan | Klemsan | 324.21 | RUB | 1
304149 | AVK 6 Клеммник на DIN-рейку 6мм? (бежевый) Klemsan, 304149 | Клеммники Klemsan | Klemsan | 167.7 | RUB | 1
LAEM5 | Блокировка механическая для контакторов 120...160A Schneider Electric, LAEM5 | Tesys E - Контакторы | Schneider Electric | 6,393.32 | RUB | 4
LC1D32M7 | Контактор 3-х полюсный 32А 220В, 3НО, 50/60Гц Schneider Electric, LC1D32M7 | TeSys D - Контакторы | Schneider Electric | 10,409.96 | RUB | 3
304240 | AVK 16 RD Клеммник на DIN-рейку 16мм? (серый) Klemsan, 304240 | Клеммники Klemsan | Klemsan | 395.76 | RUB | 1
446329 | NPP YBK 2,5 Торцевой изолятор на клеммники YBK2.5 (серый) Klemsan, 446329 | Клеммники Klemsan | Klemsan | 44.57 | RUB | 1
351109 | ASK 2 S Клеммник на DIN-рейку 6мм? под предохранители 5х20 и 5х25 (серый) Klemsan, 351109 | Клеммники Klemsan | Klemsan | 491.91 | RUB | 1
304140 | AVK 6 Клеммник на DIN-рейку 6мм? (серый) Klemsan, 304140 | Клеммники Klemsan | Klemsan | 167.7 | RUB | 1
334180 | AVK 4 T RD Клеммник на DIN-рейку 4мм? (земля) Klemsan, 334180 | Клеммники Klemsan | Klemsan | 514.27 | RUB | 1
370502 | WGO1 Измерительный клеммник на DIN-рейку с тест разъемами 6мм.кв. (бежевый) Klemsan, 370502 | Клеммники Klemsan | Klemsan | 757.23 | RUB | 1
474124 | UK2,5/4 Стандартная перемычка для AVK2,5 (4 полюса) Klemsan, 474124 | Клеммники Klemsan | Klemsan | 262.99 | RUB | 1
478302 | UKB95/2 Стандартная перемычка для AVK 95B (2 полюса) Klemsan, 478302 | Клеммники Klemsan | Klemsan | 1,972.43 | RUB | 1
359015 | MSB 0,5A Предохранитель 5x20, 0,5A Klemsan, 359015 | Предохранители Klemsan | Klemsan | 91.14 | RUB | 1
476224 | UK 2,5/4 Стандартная перемычка для YBK 2,5 (4 полюса) Klemsan, 476224 | Клеммники Klemsan | Klemsan | 234.81 | RUB | 1
476289 | TKO6/10 Перемычка для AVK6/ WGO1/ WGO3 (10 полюс.) Klemsan, 476289 | Клеммники Klemsan | Klemsan | 262.5 | RUB | 1
474129 | UK2,5/10 Стандартная перемычка для AVK2,5-PIK2,5N* (10 полюсов) Klemsan | Клеммники Klemsan | Klemsan | 690.35 | RUB | 1
LC1D50AP7 | Контактор 3-х полюсный AC3 440В 50А, 230В, 50/60Гц Schneider Electric, LC1D50AP7 | TeSys D - Контакторы | Schneider Electric | 15,775.14 | RUB | 1
2CDS251001R0161 | S201 D16 Автоматический выключатель 1-полюсный, 16А, 6кА (хар-ка D) ABB, 2CDS251001R0161 | S200 | ABB | 1,055.39 | RUB | 12
336220 | YBK 2,5 Т Клеммник на DIN-рейку пружинный зажим 2,5мм? (земля) Klemsan, 336220 | Клеммники Klemsan | Klemsan | 405.27 | RUB | 1
2CDS253001R0254 | S203 C25 Автоматический выключатель 3-полюсный, 25А, 6кА (хар-ка C) ABB, 2CDS253001R0254 | S200 | ABB | 1,879.24 | RUB | 35
474133 | UK4/3 Стандартная перемычка для AVK4 (3 полюса) Klemsan, 474133 | Клеммники Klemsan | Klemsan | 236.69 | RUB | 1
359007 | MSB 4A Предохранитель 5x20, 4A Klemsan, 359007 | Предохранители Klemsan | Klemsan | 91.14 | RUB | 1
431032 | SK4 Клеммная колодка 10мм² белая, Klemsan | Клеммники Klemsan | Klemsan | 1,308.75 | RUB | 1
304350 | AVK 150 Клеммник на DIN-рейку 150мм? (серый) Klemsan, 304350 | Клеммники Klemsan | Klemsan | 5,005.74 | RUB | 1
LADN22 | Блок дополнительных контактов 2НО+2НЗ Schneider Electric, LADN22 | Аксессуары для контакторов | Schneider Electric | 2,048.9 | RUB | 21
495060 | KD 5 Упор на DIN-рейку MR15 (бежевый) Klemsan, 495060 | Клеммники Klemsan | Klemsan | 144.87 | RUB | 1
324809 | YBK 2,5-2FT Клеммник на DIN-рейку 3-ярусный, с заземлением (серый) (1уп=30шт) Klemsan, 324809 | Клеммники Klemsan | Klemsan | 1,050.9 | RUB | 1
RSL1PVBU | Комплект реле и розетки со светодиодом и цепью защиты 24В AC/DC Schneider Electric, RSL1PVBU | Промежуточные реле | Schneider Electric | 2,045.9 | RUB | 20
476306 | UK 6/6 Стандартная перемычка для WGO1, WGL1, WGO3 (6 полюсов) Klemsan, 476306 | Клеммники Klemsan | Klemsan | 357.83 | RUB | 1
317109 | PIK2,5N Клемник 2-х ярусный 1,5-2,5мм² (2х2) (серый) Klemsan | Клеммники Klemsan | Klemsan | 310.24 | RUB | 1
334140 | AVK 6-10 T Клеммник на DIN-рейку 10мм² (земля) Klemsan | Клеммники Klemsan | Klemsan | 665.2 | RUB | 1
304210 | AVK 4 RD Клеммник на DIN-рейку 4мм? (серый) Klemsan, 304210 | Клеммники Klemsan | Klemsan | 135.22 | RUB | 1
304423 | MVK2,5 Клемник винтовой мини на DIN-рейку 2,5мм.кв. (жёлтый) Klemsan, 304423 | Клеммники Klemsan | Klemsan | 131.36 | RUB | 1
336240 | YBK6 Т Клеммник на DIN-рейку пружинный зажим 6 мм? (жёлто-зелёный) Klemsan, 336240 | Клеммники Klemsan | Klemsan | 614.89 | RUB | 1
474143 | UK6/3 Стандартная перемычка для AVK6 (3 полюса) Klemsan, 474143 | Клеммники Klemsan | Klemsan | 262.99 | RUB | 1
478332 | UK 10/2 Стандартная перемычка для AVK 50 (2 полюса) Klemsan, 478332 | Клеммники Klemsan | Klemsan | 563.55 | RUB | 1
495059 | KD 4 Упор на DIN-рейку MR35 (серый) Klemsan, 495059 | Клеммники Klemsan | Klemsan | 73.97 | RUB | 1
334120 | AVK 2,5/4 T Клеммник на DIN-рейку 2,5-4мм² (земля) Klemsan ¶ | Клеммники Klemsan | Klemsan | 514.27 | RUB | 1
462120 | APP 2,5-10 Разделитель клеммных групп для AVK2,5-10/AVK RD2,5-4 (серый) Klemsan, 462120 | Клеммники Klemsan | Klemsan | 61.29 | RUB | 1
474132 | UK4/2 Стандартная перемычка для AVK4 (2 полюса) Klemsan, 474132 | Клеммники Klemsan | Klemsan | 181.09 | RUB | 1
430012 | SK2 Клеммная колодка 4mm2 (черная) Klemsan, 430012 | Клеммники Klemsan | Klemsan | 346.2 | RUB | 1
474139 | UK4/10 Стандартная перемычка для AVK4 (10 полюсов) Klemsan, 474139 | Клеммники Klemsan | Klemsan | 723.23 | RUB | 1
359005 | MSB 2.5A Предохранитель 5х20 2.5A Klemsan, 359005 | Предохранители Klemsan | Klemsan | 91.14 | RUB | 1
113221 | DM 22-A-S Диодный модуль Klemsan, 113221 | Клеммники Klemsan | Klemsan | 7,601.1 | RUB | 1
444429 | NPP MVK Торцевой изолятор на клеммники MVK2.5-4 (серый) Klemsan, 444429 | Клеммники Klemsan | Klemsan | 55.72 | RUB | 1
304330 | AVK 50 Клеммник на DIN-рейку 50мм? (серый) Klemsan, 304330 | Клеммники Klemsan | Klemsan | 2,138.13 | RUB | 1
306229 | YBK 2,5 Клеммник на DIN-рейку пружинный зажим 2,5мм? (серый) Klemsan, 306229 | Клеммники Klemsan | Klemsan | 150.93 | RUB | 1
304280 | AVK 10 RD Клеммник 3-х выводной, 2x10мм.кв 1x4 мм.кв., (бежевый) Klemsan, 304280 | Клеммники Klemsan | Klemsan | 634.87 | RUB | 1
498143 | IP 3S Заглушка с символом молнии на клеммники AVK16-35 Klemsan, 498143 | Клеммники Klemsan | Klemsan | 204.66 | RUB | 1
476299 | TKO10/10 Перемычка для AVK10/ ASK4*/ WGO2 (10 полюс.) Klemsan, 476299 | Клеммники Klemsan | Klemsan | 312.38 | RUB | 1
466120 | ККВ240 Защитный профиль для AVK240B (серый) Klemsan, 466120 | Клеммники Klemsan | Klemsan | 590.62 | RUB | 1
375909 | WGO 2 IR Измерительный клеммник на DIN-рейку (серый) Klemsan, 375909 | Клеммники Klemsan | Klemsan | 700.83 | RUB | 1
425235 | BUK2,5/3 Клеммный соединитель в боксе Klemsan, 425235 | Клеммники Klemsan | Klemsan | 53.86 | RUB | 1
304360 | AVK240 Клеммник на DIN-рейку 240 мм.кв. (серый) Klemsan, 304360 | Клеммники Klemsan | Klemsan | 5,701.68 | RUB | 1
476262 | TKO 2.5/2 Внешняя перемычка для AVK 2,5 (2 полюса) Klemsan, 476262 | Клеммники Klemsan | Klemsan | 173.82 | RUB | 1
304121 | AVK2,5 Клеммник на DIN-рейку 2,5мм.кв. (синий) Klemsan, 304121 | Клеммники Klemsan | Klemsan | 128.57 | RUB | 1
334170 | AVK 2,5 T RD Клеммник на DIN-рейку 2,5мм? (земля) Klemsan, 334170 | Клеммники Klemsan | Klemsan | 408.06 | RUB | 1
450139 | NPP3 Торцевой изолятор серый на клеммники 3-х ярусные PUK 3 Klemsan, 450139 | Клеммники Klemsan | Klemsan | 86.36 | RUB | 1
306249 | YBK6 Клеммник на DIN-рейку пружинный зажим 6 мм? (серый) Klemsan, 306249 | Клеммники Klemsan | Klemsan | 282.29 | RUB | 1
450229 | NPP WGO3 Торцевой изолятор на клеммники WGO3 (серый) Klemsan, 450229 | Клеммники Klemsan | Klemsan | 83.58 | RUB | 1
359014 | MSB 50mA Предохранитель 5x20, 50mA Klemsan, 359014 | Предохранители Klemsan | Klemsan | 91.14 | RUB | 1
462160 | APP 16 Торцевой изолятор на клеммники AVK16 Klemsan, 462160 | Клеммники Klemsan | Klemsan | 103.08 | RUB | 1
501101 | RT Рельс поддержки монтажа Klemsan, 501101 | Клеммники Klemsan | Klemsan | 233.14 | RUB | 1
446269 | NPP/YBK 4-2F торцевой изолятор (серый), (1уп=25шт) Klemsan, 446269 | Клеммники Klemsan | Klemsan | 161.58 | RUB | 1
446359 | NPP Торцевой изолятор на клеммники YBK10 (1упак.-100шт) Klemsan, 446359 | Клеммники Klemsan | Klemsan | 61.29 | RUB | 1
474172 | UK35/2 Стандартная перемычка для AVK35 (2 полюса) Klemsan, 474172 | Клеммники Klemsan | Klemsan | 394.49 | RUB | 1
304300 | AVK95B Клеммник на DIN-рейку 95 мм.кв. Klemsan, 304300 | Клеммники Klemsan | Klemsan | 3,298.03 | RUB | 1
375602 | WGO3 Измерительный клеммник на DIN-рейку с тест разъемами 6мм.кв. (бежевый) Klemsan, 375602 | Клеммники Klemsan | Klemsan | 930.04 | RUB | 1
306231 | YBK 4 Клеммник на DIN-рейку пружинный зажим 4 мм? (синий) Klemsan, 306231 | Клеммники Klemsan | Klemsan | 192.85 | RUB | 1
11058DEK | ВА-101 Автоматический выключатель 1-полюсный, 40А, 4.5kА (хар-ка C) DEKraft, 11058DEK | ВА-101 4,5kA | DEKraft | 230.11 | RUB | 3
370590 | WGO1 Измерительный клеммник на DIN-рейку с тест разъемами 6мм.кв. (серый) Klemsan, 370590 | Клеммники Klemsan | Klemsan | 626.06 | RUB | 1
359010 | MSB 250mA Предохранитель 5x20, 250mA Klemsan, 359010 | Предохранители Klemsan | Klemsan | 91.14 | RUB | 1
2CDS253001R0824 | S203 C100 Автоматический выключатель 3-полюсный, 100А, 6кА (хар-ка C) ABB, 2CDS253001R0824 | S200 | ABB | 10,960.37 | RUB | 1
A9R20216 | iID 2Р 16A 10mA A Блок утечки тока 2-полюсный, 16A, 10mA, тип А (УЗО) Schneider Electric, A9R20216 | Блоки утечки A9 | Schneider Electric | 10,183.68 | RUB | 2
306224 | YBK 2,5 Клеммник на DIN-рейку пружинный зажим 2,5мм? (красный) Klemsan, 306224 | Клеммники Klemsan | Klemsan | 150.93 | RUB | 1
49612A | ME 1-1 Маркировка клеммных групп на KD4 /KD6/ KD6A, (прозр.) Klemsan, 49612A | Клеммники Klemsan | Klemsan | 79.25 | RUB | 1
307179 | PYK2,5-2F Клеммник 2-х ярусный пружинный быстрозажимной (Push in), 2,5 мм? (серый) Klemsan, 307179 | Клеммники Klemsan | Klemsan | 304.11 | RUB | 1
446519 | NPP Торцевой изолятор на клеммники 2-х ярусные PYK 2,5-2F/FK/FLD (серый) Klemsan, 446519 | Клеммники Klemsan | Klemsan | 79.25 | RUB | 1
336500 | PYK2,5T Клеммник пружинный быстрозажимной 2,5мм? (земля) Klemsan, 336500 | Клеммники Klemsan | Klemsan | 402.47 | RUB | 1
446442 | NPP Концевой сегмент на клеммники PYK 2,5 (зеленый) Klemsan, 446442 | Клеммники Klemsan | Klemsan | 44.57 | RUB | 1
RUZC3M | Колодка с 3-мя комбинировaными цилиндрическими перекидными контактами Schneider Electric, RUZC3M | Промежуточные реле | Schneider Electric | 379.82 | RUB | 49
359011 | MSB 5A Предохранитель 5x20, 5A Klemsan, 359011 | Предохранители Klemsan | Klemsan | 91.14 | RUB | 1
476279 | TKO 4/10 Внешняя перемычка для AVK 4 (10 полюсов) Klemsan, 476279 | Клеммники Klemsan | Klemsan | 488.51 | RUB | 1
564001 | KLS-12 Кабельный ввод PG9, 4-8 мм, IP68 Klemsan, 564001 | Кабельные сальники | Klemsan | 97.99 | RUB | 1
564201 | KLL-12 Гайка для кабельного ввода PG9 Klemsan, 564201 | Удалённые | Klemsan | 26.63 | RUB | 1
670200 | PAP-LED Розетка на DIN-рейку, с заземлением, с индикацией, 16А, 250В Klemsan, 670200 | Щитовые розетки | Klemsan | 1,353.47 | RUB | 1
476272 | TKO 4/2 Внешняя перемычка для AVK4/ AVK4RD (2 полюса) Klemsan, 476272 | Клеммники Klemsan | Klemsan | 97.14 | RUB | 1
476273 | TKO 4/3 Внешняя перемычка для AVK4/ AVK4RD (3 полюса) Klemsan, 476273 | Клеммники Klemsan | Klemsan | 125 | RUB | 1
444171 | NPP 16 RD Торцевой изолятор на клеммники AVK 16 RD (синий) Klemsan, 444171 | Клеммники Klemsan | Klemsan | 94.72 | RUB | 1
476259 | UK10/10 Стандартная перемычка для YBK10 (10 полюсов) Klemsan, 476259 | Клеммники Klemsan | Klemsan | 696.84 | RUB | 1
370501 | WGO1 Измерительный клеммник на DIN-рейку с 1-м тест.разъемом 6мм.кв. (бежевый) Klemsan, 370501 | Клеммники Klemsan | Klemsan | 693.81 | RUB | 1
476283 | TKO 6/3 Перемычка для AVK6/WGO1/ WGO3/ WGL1 (3 полюса) Klemsan, 476283 | Клеммники Klemsan | Klemsan | 143.41 | RUB | 1
317719 | PIK2,5 NLD Клеммник 2-х ярусный на DIN-рейку 2,5 мм.кв. с индикатором 220VAC (серый) Klemsan, 317719 | Клеммники Klemsan | Klemsan | 674.79 | RUB | 1
351629 | ASK 2 LD Клеммник 6мм? с держателем предохранителя 5х20, 5х25 на DIN-рейку 220В DC (серый) Klemsan, | Клеммники Klemsan | Klemsan | 712.71 | RUB | 1
496300 | ME 3 Маркировка клеммных групп на KD7, прозрачный Klemsan, 496300 | Клеммники Klemsan | Klemsan | 137.32 | RUB | 1
462180 | APP 35RD Торцевой изолятор на клеммники AVK35 /35RD, (серый) Klemsan, 462180 | Клеммники Klemsan | Klemsan | 108.65 | RUB | 1
1SFA619403R5021 | CL2-502R Лампа красная со встроенным светодиодом 24В AC/DC ABB, 1SFA619403R5021 | Компактная серия | ABB | 835.5 | RUB | 20
1SFA619403R5022 | CL2-502G Лампа зеленая со встроенным светодиодом 24В AC/DC ABB, 1SFA619403R5022 | Компактная серия | ABB | 835.5 | RUB | 20
307111 | PYK4 Клеммник пружинный быстрозажимной (Push in), 4 мм.кв., (синий) Klemsan, 307111 | Клеммники Klemsan | Klemsan | 192.85 | RUB | 1
307119 | PYK4 Клеммник пружинный быстрозажимной (Push in), 4 мм.кв., (серый) Klemsan, 307119 | Клеммники Klemsan | Klemsan | 192.85 | RUB | 1
336510 | PYK4T Клеммник пружинный быстрозажимной (Push in), 4 мм.кв., (земля) Klemsan, 336510 | Клеммники Klemsan | Klemsan | 455.58 | RUB | 1
324100 | PUK 3 Клемник 3-х ярусный 2,5мм? (бежевый) Klemsan, 324100 | Клеммники Klemsan | Klemsan | 539.42 | RUB | 1
450209 | NPP/AVK 4FS Торцевой изолятор на клеммники AVK 4FS Klemsan, 450209 | Клеммники Klemsan | Klemsan | 228.66 | RUB | 1
1SFA619403R5234 | CL2-523L Лампа синяя со встроенным светодиодом 230В AC ABB, 1SFA619403R5234 | Компактная серия | ABB | 547.13 | RUB | 10
1SFA619403R5238 | CL2-523C Лампа белая со встроенным светодиодом 230В AC ABB, 1SFA619403R5238 | Компактная серия | ABB | 522.62 | RUB | 20
1SFA619403R5231 | CL2-523R Лампа красная со встроенным светодиодом 230В AC ABB, 1SFA619403R5231 | Компактная серия | ABB | 307.6 | RUB | 40
1SFA619403R5233 | CL2-523Y Лампа жёлтая со встроенным светодиодом 230В AC ABB, 1SFA619403R5233 | Компактная серия | ABB | 547.5 | RUB | 1
450250 | NPP 25 RD Концевой сегмент на клеммники AVK 25 RD (серый) Klemsan, 450250 | Клеммники Klemsan | Klemsan | 130.94 | RUB | 1
495069 | KD 5 Упор на DIN-рейку MR3 (серый) Klemsan, 495069 | Клеммники Klemsan | Klemsan | 144.87 | RUB | 1
363009 | ASK Клеммник с размыкателем (откид.картридж), на DIN-рейку, 4 мм.кв., (серый) 3MB Klemsan, 363009 | Клеммники Klemsan | Klemsan | 664 | RUB | 1
1SPE007717F0910 | Бокс настенный на 36 мод. непрозрачная дверь (без клемм.) 2 ряда 382х382х120 Mistral41 ABB, 1SPE0077 | Mistral 41 Боксы настенные | ABB | 5,855.96 | RUB | 1
2145519 | Автоматический выключатель ETIMAT 6 3p C 32А (6 kA) ETI, 2145519 | ETIMAT 6 Автоматические выключатели | ETI | 2,819.78 | RUB | 4
476239 | UK 4/10 Перемычка для YBK4 Klemsan, 476239 | Клеммники Klemsan | Klemsan | 340.25 | RUB | 1
LC1D150BD | Контактор 3-х полюсный 150A, 24В DС, 1НЗ+1НО Schneider Electric, LC1D150BD | TeSys D - Контакторы | Schneider Electric | 77,697.19 | RUB | 4
359013 | MSB 315mA Предохранитель 5x20, 315mA Klemsan, 359013 | Предохранители Klemsan | Klemsan | 91.14 | RUB | 1
1SPE007717F0510 | Бокс настенный на 24 мод. непрозрачная дверь (без клемм.) 292х382х120 Mistral41 ABB, 1SPE007717F0510 | Mistral 41 Боксы настенные | ABB | 4,482.84 | RUB | 1
A9D32640 | iDPN N Vigi дифференциальный автоматический выключатель 1P+N, 40A, 30mA, 6kA, тип A (хар-ка C) Schne | Дифф. автоматы A9 | Schneider Electric | 11,160.75 | RUB | 3
334450 | AVK 2,5/4 TK Клеммник на DIN-рейку 2,5-4мм? (земля) Klemsan, 334450 | Клеммники Klemsan | Klemsan | 486.32 | RUB | 1
1SBN082306T2000 | BEA38-4 Адаптер для соединения с мотор-автоматами MS116, MS132 от 20А до 38А ABB, 1SBN082306T2000 | Контакторы силовые серий AF, AX, NF (новая серия) | ABB | 939.84 | RUB | 5
A9S65392 | iSW 3P 125A Выключатель нагрузки 3-полюсный 125А Schneider Electric, A9S65392 | Рубильники A9 | Schneider Electric | 5,315.08 | RUB | 3
GV2ME06 | 1,0…1,6А Автоматический выключатель для защиты электродвигателей Schneider Electric, GV2ME06 | GV2 | Schneider Electric | 5,811.51 | RUB | 3
GV2ME01 | 0.1-0.16А Автоматический выключатель для защиты электродвигателей Schneider Electric, GV2ME01 | GV2 | Schneider Electric | 5,561.16 | RUB | 1
XB7NA42 | Кнопка красная, без фиксации, 22мм, 1Н.З. Schneider Electric, XB7NA42 | XB7 Компактная серия d=22мм | Schneider Electric | 985.5 | RUB | 23
GV2ME05 | 0,63…1,0А Автоматический выключатель для защиты электродвигателей Schneider Electric, GV2ME05 | GV2 | Schneider Electric | 5,909.8 | RUB | 1
29450 | Доп. контакт OF/SDE/SDV для NSX100/630 и INS,INV40/630 Schneider Electric, 29450 | Силовые низковольтные выключатели Compact NSX/NSXm | Schneider Electric | 1,856.5 | RUB | 130
XB7EV04BP | Лампа красная со встроенным светодиодом 24В AC/DC Schneider Electric, XB7EV04BP | XB7 Компактная серия d=22мм | Schneider Electric | 765.89 | RUB | 49
ZB4BA2 | Кнопка черная (только корпус) Schneider Electric, ZB4BA2 | XB4 Модульная серия d=22мм (металлическое кольцо) | Schneider Electric | 601.92 | RUB | 4
GVAD0110 | Контакт сигнального аварийного отключения НЗ+дополнительный контактор НО к автомату защиты двигателя | Аксессуары | Schneider Electric | 2,446.72 | RUB | 2
ZB4BK1233 | Головка для переключателя 22мм зеленая с подсветкой Schneider Electric, ZB4BK1233 | XB4 Модульная серия d=22мм (металлическое кольцо) | Schneider Electric | 2,064.48 | RUB | 1
XB7EV07MP | Прозрачная лампа со встроенным светодиодом 220В AC Schneider Electric, XB7EV07MP | XB7 Компактная серия d=22мм | Schneider Electric | 765.89 | RUB | 22
A9N26960 | iMN Расцепитель минимального напряжения 230В для iDPN N,DPN N Vigi Schneider Electric, A9N26960 | Аксессуары для автоматов, УЗО, дифф. автоматов A9 | Schneider Electric | 7,607.6 | RUB | 1
ZB4BD3 | Переключатель 3-х поз. черный без подсветки (короткая ручка) с фиксацией Schneider Electric, ZB4BD3 | XB4 Модульная серия d=22мм (металлическое кольцо) | Schneider Electric | 970.64 | RUB | 14
XB7EV04MP | Лампа красная со встроенным светодиодом 220В AC Schneider Electric, XB7EV04MP | XB7 Компактная серия d=22мм | Schneider Electric | 765.89 | RUB | 18
XB7EV06MP | Лампа синяя со встроенным светодиодом 220В AC Schneider Electric, XB7EV06MP | XB7 Компактная серия d=22мм | Schneider Electric | 705.92 | RUB | 15
28912 | Выключатель-разъединитель Interpact INS160, 3P, 160А (с черной ручкой) Schneider Electric, 28912 | Выключатели-разъединители INS/INV | Schneider Electric | 14,532.98 | RUB | 1
31106 | Выключатель-разъединитель Interpact INS250, 3P, 250А (с черной ручкой) Schneider Electric, 31106 | Выключатели-разъединители INS/INV | Schneider Electric | 23,097.43 | RUB | 1
LV429387 | 429387 SHT/MX Независимый расцепитель 200/240В 50/60ГЦ (NSX100/630) Schneider Electric, LV429387 | Силовые низковольтные выключатели Compact NSX/NSXm | Schneider Electric | 7,590.1 | RUB | 1
ZB5AD2 | Переключатель на 2 положения с фиксацией ,черный , (только корпус) , Schneider Electric, ZB5AD2 | XB5 Модульная серия d=22мм (пластиковое кольцо) | Schneider Electric | 1,024.32 | RUB | 1
A9A26929 | iOF/SD+OF Контакт состояния 240-415VAC 24-130VDC DOU для ACTI9 Schneider Electric, A9A26929 | Аксессуары для автоматов, УЗО, дифф. автоматов A9 | Schneider Electric | 3,488.4 | RUB | 24
XB7EV03BP | Лампа зелёная со встроенным светодиодом 24В AC/DC Schneider Electric, XB7EV03BP | XB7 Компактная серия d=22мм | Schneider Electric | 595.68 | RUB | 50
GV2L22 | Автоматический выключатель с регулируемой тепловой защитой (25А) 50kA Schneider Electric, GV2L22 | GV2 | Schneider Electric | 10,781.7 | RUB | 1
ZBY6102 | Шильдик с держателем 30х50мм Schneider Electric, ZBY6102 | Аксессуары для кнопок и лампочек | Schneider Electric | 210.3 | RUB | 7
A9A27005 | Поворотная рукоятка "Чёрная" с передаточным механизмом для iC60, iC60+Vigi Schneider Electric, A9A27 | Аксессуары для автоматов, УЗО, дифф. автоматов A9 | Schneider Electric | 6,244.49 | RUB | 6
XB7NA31 | Кнопка зеленая без фиксации 1HО Schneider Electric, XB7NA31 | XB7 Компактная серия d=22мм | Schneider Electric | 985.5 | RUB | 19
TRV00128 | Аксессуар для монтажа FDM Schneider Electric, TRV00128 | Силовые низковольтные выключатели Compact NSX/NSXm | Schneider Electric | 1,085.69 | RUB | 5
A9N26924 | iOF Контакт состояния для C60H-DC, C120, iDPN N, DPN N Vigi Schneider Electric, A9N26924 | Аксессуары для автоматов, УЗО, дифф. автоматов A9 | Schneider Electric | 2,211.65 | RUB | 24
ZBVM4 | Патрон со светодиодом (красный) 230-240В AC Schneider Electric, ZBVM4 | Аксессуары для кнопок и лампочек | Schneider Electric | 855.5 | RUB | 10
ZB4BZ105 | Корпус кнопки с клеммными зажимами под винт , Schneider Electric, ZB4BZ105 | XB4 Модульная серия d=22мм (металлическое кольцо) | Schneider Electric | 1,003.2 | RUB | 1
GV2AF3 | Соединительный блок между GV2 и LC1D Schneider Electric, GV2AF3 | GV2 | Schneider Electric | 616.12 | RUB | 30
A9N26929 | OF/SD+OF Контакт состояния для C120, iDPN N, DPN N Vigi Schneider Electric, A9N26929 | Аксессуары для автоматов, УЗО, дифф. автоматов A9 | Schneider Electric | 4.356 | RUB | 13
VCF0 | Рубильник 3-полюсный 25А дверного монтажа (с красно-желтой ручкой) Schneider Electric, VCF0 | Выключатели-разъединители серии Vario | Schneider Electric | 6,239.2 | RUB | 2
XB7NA45 | Кнопка красная, без фиксации, 22мм, 1Н.О.+1Н.З. Schneider Electric, XB7NA45 | XB7 Компактная серия d=22мм | Schneider Electric | 929.28 | RUB | 1
29377 | Блок автоматики ВА 380/415В 50/60Гц Schneider Electric, 29377 | Силовые низковольтные выключатели Compact NSX/NSXm | Schneider Electric | 3,199.24 | RUB | 1
XB7EV05MP | Лампа жёлтая со встроенным светодиодом 220В AC Schneider Electric, XB7EV05MP | XB7 Компактная серия d=22мм | Schneider Electric | 522.36 | RUB | 59
ZB5AZ009 | Монтажная колодка Schneider Electric, ZB5AZ009 | XB5 Модульная серия d=22мм (пластиковое кольцо) | Schneider Electric | 177.95 | RUB | 16
ZB5AZ104 | Монтажная колодка + контактный блок 2нз (в сборе) Schneider Electric, ZB5AZ104 | XB5 Модульная серия d=22мм (пластиковое кольцо) | Schneider Electric | 825.5 | RUB | 25
ZBZ33 | Держатель шильдика 30*50 мм с чистой вставкой (черный фон) Schneider Electric, ZBZ33 | Аксессуары для кнопок и лампочек | Schneider Electric | 95.9 | RUB | 19
ZB2BE101 | Контактный блок 1НО Schneider Electric, ZB2BE101 | Подвесные пульты | Schneider Electric | 373.06 | RUB | 17
2861234 | IB IL 24 DI 4-PAC Клеммный модуль цифрового ввода Inline, Phoenix Contact, 2861234 | Реле | Phoenix Contact | 8,564.2 | RUB | 45
A9S65491 | iSW 4P 100A Выключатель нагрузки 4-полюсный, 100А Schneider Electric, A9S65491 | Рубильники A9 | Schneider Electric | 7,719.36 | RUB | 2
304422 | MVK2,5 Клемник винтовой мини на DIN-рейку 2,5мм.кв. (зеленый) Klemsan, 304422 | Клеммники Klemsan | Klemsan | 131.36 | RUB | 1
304291 | AVK25 RD Клеммник на DIN-рейку 25мм.кв. (синий) Klemsan, 304291 | Клеммники Klemsan | Klemsan | 704.33 | RUB | 1
351229 | ASK 2 LD Держатель предохранителя на DIN-рейку 24В DC (серый) Klemsan, 351229 | Клеммники Klemsan | Klemsan | 712.71 | RUB | 1
595020 | IKFD-2488 Наконечники изол. втычные 1,5-2,5mm 4,8х0,8 (1уп.-100шт) Klemsan, 595020 | Наконечники кабельные | Klemsan | 19.74 | RUB | 1
496250 | GE 2 Маркировка клеммных групп для клемм PEK2.5-10 (белые), (1 упак-25шт) Klemsan, 496250 | Клеммники Klemsan | Klemsan | 145.17 | RUB | 1
307389 | PYK 2,5С Клеммник пруж.быстрозажимной (Push in), 4-х выводной, 2,5мм.кв. (серый) Klemsan, 307389 | Клеммники Klemsan | Klemsan | 280.72 | RUB | 1
446469 | NP Торцевой изолятор на клеммники PYK 6 (серый) Klemsan, 446469 | Клеммники Klemsan | Klemsan | 52.93 | RUB | 1
XB5EVM4 | Лампа красная монолит.корпус 230В Schneider Electric, XB5EVM4 | XB5 Модульная серия d=22мм (пластиковое кольцо) | Schneider Electric | 695.22 | RUB | 18
324909 | AVK 2,5 CC Клеммник 4-х выводной 2,5мм? (серый) Klemsan, 324909 | Клеммники Klemsan | Klemsan | 447.79 | RUB | 1
A9S65340 | iSW 3P 40A Выключатель нагрузки 3-полюсный, 40А Schneider Electric, A9S65340 | Рубильники A9 | Schneider Electric | 2,138.4 | RUB | 7
324919 | AVK 2,5 CF Клеммник 4-х выводной с размыкателем 2,5мм? (серый) Klemsan, 324919 | Клеммники Klemsan | Klemsan | 692.59 | RUB | 1
476602 | UK 1,5/2 Перемычка для PYK1,5; (2полюса) Klemsan, 476602 | Клеммники Klemsan | Klemsan | 140.51 | RUB | 1
495050 | KD 4 Упор на DIN-рейку MR35, (бежевый) Klemsan, 495050 | Клеммники Klemsan | Klemsan | 73.97 | RUB | 1
553325 | KKT 40x60 Держатель кабеля для к/к 34х53 (1уп=10 шт) Klemsan, 553325 | Короб перфорированный | Klemsan | 227.23 | RUB | 1
A9S65440 | iSW 4P 40A Выключатель нагрузки 4-полюсный, 40А Schneider Electric, A9S65440 | Рубильники A9 | Schneider Electric | 5,897.4 | RUB | 4
A9S65291 | iSW 2П 100A Выключатель нагрузки Schneider Electric, A9S65291 | Рубильники A9 | Schneider Electric | 2,790.63 | RUB | 2
334470 | AVK 10 TK Клеммник на DIN-рейку 10мм? (жёлто-зеленый) Klemsan, 334470 | Клеммники Klemsan | Klemsan | 651.22 | RUB | 1
446332 | NPP YBK 4 Т Торцевой изолятор (земля) Klemsan, 446332 | Клеммники Klemsan | Klemsan | 50.15 | RUB | 1
2CDS254001R0804 | S204 C80 Автоматический выключатель 4-полюсный, 80А, 6кА (хар-ка C) ABB, 2CDS254001R0804 | S200 | ABB | 15,157.1 | RUB | 2
446322 | NPP YBK 2.5 Т Торцевой изолятор (земля) Klemsan, 446322 | Клеммники Klemsan | Klemsan | 44.57 | RUB | 1
421020 | DPX3 Минимальный расцепитель напряжения 48В AC/DC DPX3 160/250 Legrand, 421020 | Автоматические выключатели (DPX) | Legrand | 289.6 | RUB | 1
421100 | PSK2/10 Приборные клеммы (наборные) 6мм, (1упак-20шт) Klemsan, 421100 | Клеммники Klemsan | Klemsan | 1,169.24 | RUB | 1
360119 | ASK 2 B Клеммник с размыкателем на DIN-рейку 6 мм? (серый) Klemsan, 360119 | Клеммники Klemsan | Klemsan | 545.01 | RUB | 1
A9S65363 | iSW 3P 63A Выключатель нагрузки 3-полюсный, 63А Schneider Electric, A9S65363 | Рубильники A9 | Schneider Electric | 2,242.68 | RUB | 5
A9S65140 | iSW 1П 40A Выключатель нагрузки Schneider Electric, A9S65140 | Рубильники A9 | Schneider Electric | 1,220.35 | RUB | 2
A9S65463 | iSW 4P 63A Выключатель нагрузки 4-полюсный 63А Schneider Electric, A9S65463 | Рубильники A9 | Schneider Electric | 5,641.68 | RUB | 3
476249 | UK 6/10 Перемычка для YBK6 Klemsan, 476249 | Клеммники Klemsan | Klemsan | 645.23 | RUB | 1
2CDS211001R0014 | SH201 C1 Автоматический выключатель 1-полюсный, 1А, 6кА (хар-ка C) ABB, 2CDS211001R0014 | SH200 6kA | ABB | 1,305.2 | RUB | 6
334460 | AVK 6 TK Клеммник на DIN-рейку 6 мм? (земля) Klemsan, 334460 | Клеммники Klemsan | Klemsan | 539.42 | RUB | 1
A9S65240 | iSW 2П 40A Выключатель нагрузки Schneider Electric, A9S65240 | Рубильники A9 | Schneider Electric | 3,654.87 | RUB | 2
2CDS211001R0034 | SH201 C3 Автоматический выключатель 1-полюсный, 3А, 6kA (хар-ка C) ABB, 2CDS211001R0034 | SH200 6kA | ABB | 1,159.5 | RUB | 5
2CDS211001R0204 | SH201 C20 Автоматический выключатель 1-полюсный, 20А, 6кА (хар-ка C) ABB, 2CDS211001R0204 | SH200 6kA | ABB | 368 | RUB | 1
2CDS211001R0324 | SH201 C32 Автоматический выключатель 1-полюсный, 32А, 6кА (хар-ка C) ABB, 2CDS211001R0324 | SH200 6kA | ABB | 385.5 | RUB | 4
2CDS211001R0325 | SH201 B32 Автоматический выключатель 1-полюсный, 32А, 6kA (хар-ка B) ABB, 2CDS211001R0325 | SH200 6kA | ABB | 651.43 | RUB | 1
2CDS211001R0405 | SH201 B40 Автоматический выключатель 1-полюсный, 40А, 6kA (хар-ка B) ABB, 2CDS211001R0405 | SH200 6kA | ABB | 619.39 | RUB | 33
2CDS211001R0505 | SH201 B50 Автоматический выключатель 1-полюсный, 50А, 6kA (хар-ка B) ABB, 2CDS211001R0505 | SH200 6kA | ABB | 644.63 | RUB | 34
2CDS211001R0635 | SH201 B63 Автоматический выключатель 1-полюсный, 63А, 6kA (хар-ка B) ABB, 2CDS211001R0635 | SH200 6kA | ABB | 734.63 | RUB | 37
2CDS212001R0024 | SH202 C2 Автоматический выключатель 2-полюсный, 2А, 6kA (хар-ка C) ABB, 2CDS212001R0024 | SH200 6kA | ABB | 3,229.18 | RUB | 11
2CDS212001R0104 | SH202 C10 Автоматический выключатель 2-полюсный, 10А, 6kA (хар-ка C) ABB, 2CDS212001R0104 | SH200 6kA | ABB | 1,257.9 | RUB | 1
2CDS214001R0104 | SH204 C10 Автоматический выключатель 4-полюсный, 10А, 6kA (хар-ка C) ABB, 2CDS214001R0104 | SH200 6kA | ABB | 2,826.46 | RUB | 11
1SBN030100R1000 | VM5-1 Блокировка реверсивная механическая для AX09 ... AX40 ABB, 1SBN030100R1000 | Контакторы силовые серий A, AF, TAL, AE (старая серия) | ABB | 1,896.7 | RUB | 2
1SBN020312R1000 | Приставка времени электронная TEF5-ON задержка при включении для AX09 ... AX80 ABB, 1SBN020312R1000 | Контакторы силовые серий A, AF, TAL, AE (старая серия) | ABB | 7,334.47 | RUB | 2
476304 | UK 6/4 Стандартная перемычка для WGO1, WGL1 (4полюса) Klemsan, 476304 | Клеммники Klemsan | Klemsan | 244.58 | RUB | 1
304351 | AVK 150 Клеммник на DIN-рейку 150мм? (синий) Klemsan, 304351 | Клеммники Klemsan | Klemsan | 5,005.74 | RUB | 1
444139 | NPP AVK2,5 CC Концевой сегмент на клеммникии AVK 2,5 CC (серый) Klemsan, 444139 | Клеммники Klemsan | Klemsan | 72.43 | RUB | 1
A9S65263 | iSW 2П 63A Выключатель нагрузки Schneider Electric, A9S65263 | Рубильники A9 | Schneider Electric | 3,002.82 | RUB | 6
A9S65163 | iSW 1П 63A Выключатель нагрузки Schneider Electric, A9S65163 | Рубильники A9 | Schneider Electric | 1,174.8 | RUB | 9
304361 | AVK240 Клеммник на DIN-рейку 240мм.кв. (синий); (1уп=4шт.) Klemsan, 304361 | Клеммники Klemsan | Klemsan | 5,701.68 | RUB | 1
450090 | Торцевой изолятор к клеммникам AYK Klemsan, 450090 | Клеммники Klemsan | Klemsan | 195.01 | RUB | 1
395100 | AYK 10/16 Клеммники распределительные Klemsan, 395100 | Клеммники Klemsan | Klemsan | 772.49 | RUB | 1
304590 | AVK 35 IRDS Клеммник на DIN-рейку 35мм? (серый) Klemsan, 304590 | Клеммники Klemsan | Klemsan | 981.02 | RUB | 1
334250 | AVK 35T IRDS Клеммник на DIN-рейку 35мм.кв. (земля) Klemsan, 334250 | Клеммники Klemsan | Klemsan | 1,377.91 | RUB | 1
359009 | MSB 10A Предохранитель 5x20, 10A Klemsan, 359009 | Предохранители Klemsan | Klemsan | 91.14 | RUB | 1
RXG22M7 | Промежуточное реле с 2-мя переключающими контактами 5А (~220В АС), LED Schneider Electric, RXG22M7 | Промежуточные реле | Schneider Electric | 1,035.36 | RUB | 63
LC1E0910F5 | Контактор 3-х полюсный 9А 110B AC3 50ГЦ, 1НО Schneider Electric, LC1E0910F5 | Tesys E - Контакторы | Schneider Electric | 2,169.4 | RUB | 3
11018DEK | ВА-101 Автоматический выключатель 2-полюсный, 16А, 4.5kА (хар-ка B) DEKraft, 11018DEK | ВА-101 4,5kA | DEKraft | 487.75 | RUB | 2
TM3DQ8T | Дискретный модуль расширения ТМ3-8 выходов 24В DC для транзисторный выход Schneider Electric, TM3DQ8 | Автоматизация | Schneider Electric | 8,718.91 | RUB | 3
304172 | AVK 35 Клеммник на DIN-рейку 35мм? (зеленый) Klemsan, 304172 | Клеммники Klemsan | Klemsan | 704.21 | RUB | 1
446559 | NPP PYK 4E Торцевой изолятор на клеммники PYK 4E (серый) Klemsan, 446559 | Клеммники Klemsan | Klemsan | 49.53 | RUB | 1
304491 | AVK70 RD Клеммник на DIN-рейку 70мм.кв. (синий) Klemsan, 304491 | Клеммники Klemsan | Klemsan | 2,355.74 | RUB | 1
450349 | NPP AVK 4CC/CE/CCA Концевой сегмент на клеммники AVK 4CC/CE/CCA, (серый) Klemsan, 450349 | Клеммники Klemsan | Klemsan | 72.43 | RUB | 1
RGZE1S48M | Колодка с 2 раздельными перекидными контактами Schneider Electric, RGZE1S48M | Электромеханические реле | Schneider Electric | 641.64 | RUB | 4
RXG22P7 | Промежуточное реле с 2-мя переключающими контактами 5А (~230В АС), LED Schneider Electric, RXG22P7 | Промежуточные реле | Schneider Electric | 1,009.46 | RUB | 2
304244 | AVK 16 RD Клеммник на DIN-рейку 16мм? (красный) Klemsan, 304244 | Клеммники Klemsan | Klemsan | 395.76 | RUB | 1
ATV320U04N4C | Преобразователь частоты, компактное исполнение, 0.35 кВт, 500В, 3 фазы Schneider Electric, ATV320U04 | Altivar 320 | Schneider Electric | 36,426.21 | RUB | 13
476244 | YBK6 Перемычка для YBK6/ YBK S*/ YBK I*/ AVK 4FS, (4полюса) Klemsan, 476244 | Клеммники Klemsan | Klemsan | 283.62 | RUB | 1
670100 | PAP Розетка на DIN-рейку, с заземлением, 16А, 250В Klemsan, 670100 | Щитовые розетки | Klemsan | 1,077.18 | RUB | 1
NSYCAF291 | Фильтр для набора IP55 или ЭМС 291x291 Schneider Electric, NSYCAF291 | Климат управление шкафов | Schneider Electric | 1,336.07 | RUB | 3
500604 | MR 35x7,5 DELIKLI Монтажная DIN-рейка (2м) с перфорацией RAY Klemsan, 500604 | Монтажные рейки | Klemsan | 966.63 | RUB | 1
304292 | AVK25 RD Клеммник на DIN-рейку 25мм.кв. (зелёный) Klemsan, 304292 | Клеммники Klemsan | Klemsan | 704.33 | RUB | 1
304252 | AVK 35 RD Клеммник на DIN-рейку 35мм? (зелёный) Klemsan, 304252 | Клеммники Klemsan | Klemsan | 791.53 | RUB | 1
307249 | PYK 4S Клеммник пружинный быстрозажимной (Push in) с держ.предохр.(5х20), 4 мм.кв., (серый) Klemsan, | Клеммники Klemsan | Klemsan | 774.2 | RUB | 1
500610 | MR 15x5,5 DUZ Монтажная DIN-рейка (1м) RAY Klemsan, 500610 | Монтажные рейки | Klemsan | 650.53 | RUB | 1
354109 | ASK 3 F Клеммник с держателем предохранителя (5х20, 5х25) на DIN-рейку 4 мм? (серый) Klemsan, 354109 | Клеммники Klemsan | Klemsan | 539.42 | RUB | 1
446452T | NPP/PYK 4 (SARI-YESIL) Торцевой изолятор (зелёный) Klemsan, 446452T | Клеммники Klemsan | Schneider Electric | 50.15 | RUB | 1
478312 | UKB 150/2 Перемычка для AVK 150B Klemsan, 478312 | Клеммники Klemsan | Klemsan | 3,099.54 | RUB | 1
304370 | AVK-EK6 Дополнительная клемма 6мм? к клеммникам AVK 95-240 (серый) Klemsan, 304370 | Клеммники Klemsan | Klemsan | 360.99 | RUB | 1
A9F74403 | iC60N 4P 3А Автоматический выключатель 4-полюсный, 3А, 6кА (хар-ка C) Schneider Electric, A9F74403 | iC60N | Schneider Electric | 9,763.12 | RUB | 2
29354 | Мех.блок. для выкл. с рычагом ns100/250 Schneider Electric, 29354 | Силовые низковольтные выключатели Compact NSX/NSXm | Schneider Electric | 2,069.69 | RUB | 1
11026DEK | ВА-101 Автоматический выключатель 3-полюсный, 2А, 4.5kА (хар-ка B) DEKraft, 11026DEK | ВА-101 4,5kA | DEKraft | 929.27 | RUB | 4
56053 | Рамка прямоуг диффзащиты 280х115 1600а Schneider Electric, 56053 | Аксессуары | Schneider Electric | 250 | RUB | 1
29364 | Плата acp 380/415в 50/60гц nsx/mast Schneider Electric, 29364 | Силовые низковольтные выключатели Compact NSX/NSXm | Schneider Electric | 2,460.09 | RUB | 1
ATV320U40N4C | Преобразователь частоты 3-х фазный 4 кВт, 500В, компактное исполнение Schneider Electric, ATV320U40N | Altivar 320 | Schneider Electric | 69,269.46 | RUB | 2
A9S65492 | iSW 4P 125А Выключатель нагрузки 4-полюсный, 125А Schneider Electric, A9S65492 | Рубильники A9 | Schneider Electric | 7,270.68 | RUB | 1
A9S65292 | iSW 2P 125А Выключатель нагрузки 2-полюсный, 125А Schneider Electric, A9S65292 | Рубильники A9 | Schneider Electric | 4.752 | RUB | 1
29363 | Плата acp 220/240в 50/60гц nsx/mast Schneider Electric, 29363 | Силовые низковольтные выключатели Compact NSX/NSXm | Schneider Electric | 2,210.58 | RUB | 1
597010 | KME-251 Втулки соединительные 0,5-1,5мм² (1упак.-100шт) Klemsan | Наконечники кабельные | Klemsan | 18.36 | RUB | 1
A9F74470 | iC60N 4P 0.5А Автоматический выключатель 4-полюсный, 0.5А, 6кА (хар-ка C) Schneider Electric, A9F744 | iC60N | Schneider Electric | 9,233.44 | RUB | 2
HMIZGBAT | Сменная батарея для gto (кроме gto1300/1310/2300) Schneider Electric, HMIZGBAT | Аксессуары для графических панелей | Schneider Electric | 10,330.14 | RUB | 1
K1D009B | К1 контактный блок k1d009b Schneider Electric, K1D009B | Кулачковые переключатели | Schneider Electric | 3,127.08 | RUB | 1
K1D004NCH | Кулачковый 4-х позиционыый переключатель 12А 22мм Schneider Electric, K1D004NCH | Кулачковые переключатели | Schneider Electric | 5,313.8 | RUB | 2
NSYTRAL610 | Перемычка для клеммников сечением 6мм2, 10 полюсная Schneider Electric, NSYTRAL610 | Клемники | Schneider Electric | 654.08 | RUB | 9
RGZR215 | Фиксир. зажим для реле, пластиковый Schneider Electric, RGZR215 | Электромеханические реле | Schneider Electric | 38.83 | RUB | 30
XE2SP4151 | Элемент контакта Schneider Electric, XE2SP4151 | Педальные выключатели | Schneider Electric | 2,440.84 | RUB | 2
LUCAX6BL | Блок упр стан 0,15-0,6a 24vdc cl10 3p Schneider Electric, LUCAX6BL | TeSys U - Многофункциональные пускатели | Schneider Electric | 8,725.09 | RUB | 3
TM3DQ8R | Дискретный модуль расширения тм3- 8 выходов реле Schneider Electric, TM3DQ8R | Modicon | Schneider Electric | 8,718.91 | RUB | 3
XA2EVM1LC | Лампа сигнальная, 220В AC, 22мм, белая Schneider Electric, XA2EVM1LC | XA2 Кнопки и лампочки | Schneider Electric | 301.24 | RUB | 26
TM251MESE | TM251MESE Базовый блок M251 2хEthernet порта Schneider Electric | Modicon | Schneider Electric | 64,744.77 | RUB | 3
XB7NW37B1 | Кнопка 22мм 24в прозрачная с подсв. Schneider Electric, XB7NW37B1 | XB7 Компактная серия d=22мм | Schneider Electric | 1.955 | RUB | 2
XCSE7312 | Метал.выключатель безопасности XCSE 2НЗ+1НО - инерц.срабат.- 2входа M20- 24В Schneider Electric, XCS | Концевые выключатели | Schneider Electric | 42,351.04 | RUB | 1
VCCF4 | Главный аварийный выключатель-разъединитель 80А Schneider Electric, VCCF4 | Выключатели-разъединители серии Vario | Schneider Electric | 27,855.5 | RUB | 4
XCSZ01 | Длинный привод xcsz01 Schneider Electric, XCSZ01 | Концевые выключатели | Schneider Electric | 916.34 | RUB | 1
LP4K09015BW3 | Контактор k 3p, 9 a, нз, 24v dc 1.8 вт, Schneider Electric, LP4K09015BW3 | TeSys K - Контакторы | Schneider Electric | 3,661.12 | RUB | 2
500609 | MR 35x15 DELIKLI Монтажная DIN-рейка (2м) RAY Klemsan, 500609 | Монтажные рейки | Klemsan | 1,564.19 | RUB | 1
307399 | PYKM 2,5 GRI Клеммник пруж.быстрозажимной (Push in) 2,5мм.кв. (серый) Klemsan, 307399 | Клеммники Klemsan | Klemsan | 148.13 | RUB | 1
307390 | PYKM 2,5 BEJ Клеммник пруж.быстрозажимной (Push in) 2,5мм.кв. (бежевый) Klemsan, 307390 | Клеммники Klemsan | Klemsan | 148.13 | RUB | 1
316320 | YBK 2,5-2FLD 24 VDC BEJ Клеммник 2-х ярусный пружинный 2,5 мм.кв, с индикацией 24 VDC, (бежевый) Kle | Клеммники Klemsan | Klemsan | 716.52 | RUB | 1
316329 | YBK 2,5-2FLD 24 VDC GRI Клеммник 2-х ярусный пружинный 2,5 мм.кв, с индикацией 24 VDC, (серый) Klems | Клеммники Klemsan | Klemsan | 716.52 | RUB | 1
304440 | AVK PB 50 GRI Клеммник на монтажную плату 50мм.кв. (серый) Klemsan, 304440 | Клеммники Klemsan | Klemsan | 2,210.8 | RUB | 1
304460 | AVK PB 95 GRI Клеммник на монтажную плату 95мм.кв. (серый) Klemsan, 304460 | Клеммники Klemsan | Klemsan | 3,543.99 | RUB | 1
500607 | MR 35x15 Монтажная DIN-рейка (1м) с перфорацией Klemsan, 500607 | Монтажные рейки | Klemsan | 1,292.09 | RUB | 1
XCSL766B3 | Концевой выключатель xcsl766b3 Schneider Electric, XCSL766B3 | Концевые выключатели | Schneider Electric | 70,316.77 | RUB | 2
MVA01D-RN | РН47 Расцепитель независимый новая серия на DIN-рейку ИЭК, MVA01D-RN | Аксессуарты для ВА47 | IEK | 1,860.73 | RUB | 2
476284 | TKO 6/4 Перемычка для AVK6/WGO1/ WGO3/ WGL1 (4 полюса) Klemsan, 476284 | Клеммники Klemsan | Klemsan | 152.53 | RUB | 1
500613 | MR Монтажная DIN-рейка 15x5,5 (2 m.) с перфорацией Klemsan, 500613 | Монтажные рейки | Klemsan | 1,301.06 | RUB | 1
463180 | APP / PYK 1,5-2,5-4 Разделитель клеммных групп для PYK 1,5-2,5-4, (серый) Klemsan, 463180 | Клеммники Klemsan | Klemsan | 102.75 | RUB | 1
336440 | PYK1,5MT Клеммник пруж. быстрозажимной (Push in), 1,5 мм.кв., (земля) Klemsan, 336440 | Клеммники Klemsan | Klemsan | 428.37 | RUB | 1
307011 | PYK 1,5M Клеммник пружинный быстрозажимной (Push in), 1,5мм? (синий) Klemsan, 307011 | Клеммники Klemsan | Klemsan | 124.1 | RUB | 1
500611 | MR 15x5,5 Din-рейка (1м) с перфорацией Klemsan, 500611 | Монтажные рейки | Klemsan | 646.04 | RUB | 1
326051 | YBK2,5E Клеммник на DIN-рейку пружинный 3-х выводной 2,5мм.кв. (синий) Klemsan, 326051 | Клеммники Klemsan | Klemsan | 265.52 | RUB | 1
3AXD50000038952 | ACS580-01-09A5-4+J400 Преобразователь частоты 4 кВт, 380 В, 3 фазы, IP21, с панелью управления ABB, |  |  | 86,239.74 | RUB | 1
EVB1A22P4RI | Зарядная станция для электромобилей, с авторизацией SMART WALLBOX 7/22kW розетка T2S+RFID Schneider | Зарядные станции | Schneider Electric | 148,397.92 | RUB | 1
425245 | BUK2,5/4 Клеммный соединитель в корпусе 4 х 2,5 мм.кв., (прозрачный) Klemsan, 425245 | Клеммники Klemsan | Klemsan | 58.99 | RUB | 1
324929 | AVK 2.5 F Клеммник с возможностью установки картриджа 2,5мм? (серый) Klemsan, 324929 | Клеммники Klemsan | Klemsan | 494.7 | RUB | 1
498859 | AVK SKTD Картридж (с диодом) для клемм AVK 2.5F/CF Klemsan, 498859 | Клеммники Klemsan | Klemsan | 275.11 | RUB | 1
ATN000443 | Розетка с заземлением 16А, скр. уст. (жемчуг) Atlas Design Systeme Electric, ATN000443 | AtlasDesign | Systeme Electric | 246.27 | RUB | 1
334220 | AVK 2,5 CCT Клеммник 4-х выводной 2,5мм? (земля) Klemsan, 334220 | Клеммники Klemsan | Klemsan | 656.81 | RUB | 1
304253 | AVK 35 RD Клеммник на DIN-рейку 35мм? (жёлтый) Klemsan, 304253 | Клеммники Klemsan | Klemsan | 791.53 | RUB | 1
304254 | AVK 35 RD Клеммник на DIN-рейку 35мм? (красный) Klemsan, 304254 | Клеммники Klemsan | Klemsan | 791.53 | RUB | 1
375792 | WGL Клеммник измерительный с 2-мя тест.разъемами, 6мм.кв., (серый) Klemsan, 375792 | Клеммники Klemsan | Klemsan | 816.12 | RUB | 1
474174 | UK35/4 Стандартная перемычка для AVK35 (4 полюса) Klemsan, 474174 | Клеммники Klemsan | Klemsan | 723.23 | RUB | 1
444132 | NPP AVK 2,5 CC Концевой сегмент на клеммники. (зеленый) Klemsan, 444132 | Клеммники Klemsan | Klemsan | 72.43 | RUB | 1
304380 | AVK 4 A Клеммник 2-х выводной с размыкателем, на DIN-рейку 4мм.кв. (серый) Klemsan, 304380 | Клеммники Klemsan | Klemsan | 387.1 | RUB | 1
814020 | NXB-63 автоматический выключатель 1P 63A 6кА (хар-ка C) CHINT, 814020 | NXB-63 6kA Автоматические выключатели | CHINT | 13.16 | RUB | 1
814014 | NXB-63 автоматический выключатель 1P 16A 6кА (хар-ка C) CHINT, 814014 | NXB-63 6kA Автоматические выключатели | CHINT | 13.16 | RUB | 1
304390 | AVK 4 R Клеммник на DIN-рейку 4 мм?, 2 ряда перем (серый) Klemsan, 304390 | Клеммники Klemsan | Klemsan | 153.72 | RUB | 1
307639 | PYK 6E Клеммник пружинный быстрозажимной (Push in), 3-х выводной, 6мм.кв., (серый) Klemsan, 307639 | Клеммники Klemsan | Klemsan | 461.72 | RUB | 1
450330 | NPP AVK 4R/A Концевой сегмент на клеммники AVK 4R/A (серый) Klemsan, 450330 | Клеммники Klemsan | Klemsan | 59.17 | RUB | 1
324949 | AVK 2,5 EA Клеммник 3-х выводной, с размыкателем 2,5 мм.кв., (серый) Klemsan, 324949 | Клеммники Klemsan | Klemsan | 547.47 | RUB | 1
OIR-208-AC230V | Промежуточное реле OIR, 2 контакта (8А), 230В AC IEK, OIR-208-AC230V | Промежуточные модульные реле | IEK | 1,139.64 | RUB | 1
OIR-116-AC230V | Промежуточное реле OIR, 1 контакт (16А), 230В AC IEK, OIR-116-AC230V | Промежуточные модульные реле | IEK | 874.76 | RUB | 1
444125 | NPP Торцевой изолятор на клеммники AVK(2,5-10)/ AVK RD (2,5-4), (черный), NPP 2,5-10 Klemsan, 444125 | Клеммники Klemsan | Klemsan | 55.72 | RUB | 1
307019 | PYK 1,5M Клеммник пружинный быстрозажимной (Push in), 1,5мм? (серый) Klemsan, 307019 | Клеммники Klemsan | Klemsan | 124.1 | RUB | 1
446639 | NPP PYK 1,5M Торцевой изолятор PYK 1,5M (серый) Klemsan, 446639 | Клеммники Klemsan | Klemsan | 46.12 | RUB | 1
336570 | PIK 4 NT Клеммник 2-х ярусный, с внутр. перемычкой, с конт. на землю, 4 мм? (земля) Klemsan, 336570 | Клеммники Klemsan | Klemsan | 838.48 | RUB | 1
306241 | YBK6 Клеммник на DIN-рейку пружинный зажим 6мм.кв. (синий) Klemsan, 306241 | Клеммники Klemsan | Klemsan | 282.29 | RUB | 1
474153 | UK10/3 Стандартная перемычка для AVK10 (3 полюса) Klemsan, 474153 | Клеммники Klemsan | Klemsan | 328.74 | RUB | 1
450150 | NPP Торцевой изолятор на клеммники 3-х ярусные PUK 3 T (бежевый) Klemsan, 450150 | Клеммники Klemsan | Klemsan | 89.15 | RUB | 1
307169 | PYK 2,5A Клеммник пружинный быстрозажимной 2,5 мм.кв., с размыкателем (серый) Klemsan, 307169 | Клеммники Klemsan | Klemsan | 391.29 | RUB | 1
304270 | AVK 4GD Клеммник на DIN-рейку, 4мм.кв., односторонн., (серый) Klemsan, 304270 | Клеммники Klemsan | Klemsan | 258.13 | RUB | 1
444149 | NPP AVK 4GD Концевой сегмент на клеммники AVK 4GD, (серый) Klemsan, 444149 | Клеммники Klemsan | Klemsan | 78.9 | RUB | 1
3AXD50000038953 | ACS580-01-12A7-4+J400 Преобразователь частоты 5,5 кВт, 380В, 3 фазы, IP21, с интеллектуальной панель |  |  | 97,977.16 | RUB | 2
317329 | PIK2,5 NLD 24VDC Клеммник 2-х ярусный, 2,5 мм.кв., с индикацией 24 VDC, (серый) Klemsan, 317329 | Клеммники Klemsan | Klemsan | 645.63 | RUB | 1
336560 | PIK 2,5 NT Клеммник 2-х ярусный, с внутр. перемычкой, с конт. на землю, 2,5 мм? (земля) Klemsan, 336 | Клеммники Klemsan | Klemsan | 634.45 | RUB | 1
525381 | IBK4 Шинный зажим для шин 10х3мм, 0,5-4 мм.кв., (желт.-зеленый) Klemsan, 525381 | Клеммники Klemsan | Klemsan | 84.53 | RUB | 1
525382 | IBK10 Шинный зажим для шин 10х3мм, 2,5-10 мм.кв., (желт.-зеленый) Klemsan, 525382 | Клеммники Klemsan | Klemsan | 128.3 | RUB | 1
525371 | IBK4 Шинный зажим для шин 10х3мм, 0,5-4 мм.кв., (синий) Klemsan, 525371 | Клеммники Klemsan | Klemsan | 84.53 | RUB | 1
493040 | TF (Q4) Тестовый штекер, диам.4 мм для AVK(4-35)/ AVC4C/ WGO*/ WGL Klemsan, 493040 | Клеммники Klemsan | Klemsan | 2,066.6 | RUB | 1
490100 | TSK 10 Тестовое гнездо, диам. 4 мм, для WGO 1/ WGO 3/ WGL Klemsan, 490100 | Клеммники Klemsan | Klemsan | 205.79 | RUB | 1
525362 | BK10 Шинный зажим для шин 10х3мм, 2,5-10 мм.кв. Klemsan, 525362 | Шинные крепления | Klemsan | 108.51 | RUB | 1
304160 | AVK 16 Клеммник на DIN-рейку 16мм? (серый) Klemsan, 304160 | Клеммники Klemsan | Klemsan | 297.15 | RUB | 1
ATN000101 | Рамка 1-постовая (белый) Atlas Design Systeme Electric, ATN000101 | AtlasDesign | Systeme Electric | 53.89 | RUB | 1
ATN000143 | Розетка с заземлением 16А, механизм, винтовой зажим (белый) Atlas Design Systeme Electric, ATN000143 | AtlasDesign | Systeme Electric | 154.44 | RUB | 1
ATN000201 | Рамка 1-постовая (бежевый) Atlas Design Systeme Electric, ATN000201 | AtlasDesign | Systeme Electric | 55.73 | RUB | 1
ATN000243 | Розетка с заземлением, 16А, механизм (бежевый) Atlas Design Systeme Electric, ATN000243 | AtlasDesign | Systeme Electric | 185.33 | RUB | 1
ATN000301 | Рамка 1-постовая (алюминий) Atlas Design Systeme Electric, ATN000301 | AtlasDesign | Systeme Electric | 55.73 | RUB | 1
ATN000365 | Переключатель 2-клавишный, сх.6/2, 10АХ, механизм (алюминий) Atlas Design Systeme Electric, ATN00036 | AtlasDesign | Systeme Electric | 775 | RUB | 1
ATN000401 | Рамка 1-постовая (жемчуг) Atlas Design Systeme Electric, ATN000401 | AtlasDesign | Systeme Electric | 79.2 | RUB | 1
ATN000411 | Выключатель 1-клавишный, сх.1, 10АХ, механизм (жемчуг) Atlas Design Systeme Electric, ATN000411 | AtlasDesign | Systeme Electric | 267.35 | RUB | 1
ATN000551 | Выключатель 2-клавишный (сх.5) 10АХ, механизм ( шампань) Atlas Design Systeme Electric, ATN000551 | AtlasDesign | Systeme Electric | 343.9 | RUB | 1
ATN000643 | Розетка с заземлением, 16А, механизм (мокко) Atlas Design Systeme Electric, ATN000643 | AtlasDesign | Systeme Electric | 296.27 | RUB | 1
ATN001001 | Рамка 1-постовая (карбон) Atlas Design Systeme Electric, ATN001001 | AtlasDesign | Systeme Electric | 179.5 | RUB | 1
324709 | YBK 2,5-3S Клеммник пружинный на DIN-рейку для датчиков (серый) Klemsan, 324709 | Клеммники Klemsan | Klemsan | 469.55 | RUB | 1
304580 | AVK 35 RDS Клеммник на DIN-рейку с крышкой 35мм.кв. (серый) Klemsan, 304580 | Клеммники Klemsan | Klemsan | 981.02 | RUB | 1
446321 | NPP YBK 2,5 Концевой сегмент на клеммники YBK2,5, (синий) Klemsan, 446321 | Клеммники Klemsan | Klemsan | 44.57 | RUB | 1
498219 | PYK 2,5 ETS2 Двойной держатель маркировочных элементов для PYK 2,5 Klemsan, 498219 | Клеммники Klemsan | Klemsan | 96.93 | RUB | 1
8601020000 | привод клапана m9b/230 для vtre/trv, 15н,~230в упр.3-поз,кв spdt/230в Schneider Electric, 8601020000 | Умный дом | Schneider Electric | 28.65 | RUB | 1
ATN000501 | Рамка 1-постовая (шампань) Atlas Design Systeme Electric, ATN000501 | AtlasDesign | Systeme Electric | 79.2 | RUB | 1
RXM2LB2B7 | электромех.реле,2с/о,5а,led,без кнопки Schneider Electric, RXM2LB2B7 | Электромеханические реле | Schneider Electric | 760.32 | RUB | 7
317229 | PIK2,5ND-B Клеммник 2-х ярусный, 2,5 мм.кв., с диодом, (серый) Klemsan, 317229 | Клеммники Klemsan | Klemsan | 600.91 | RUB | 1
446499 | NPP PYK 2,5C Концевой сегмент на клеммники PYK 2,5C (серый) Klemsan, 446499 | Клеммники Klemsan | Klemsan | 59.44 | RUB | 1
336100 | YBK 2,5 CT Клеммник пружинный 4-х выводной, 2,5 мм.кв. (земля) Klemsan, 336100 | Клеммники Klemsan | Klemsan | 886 | RUB | 1
304250P | AVK 35 RD PV Клеммник на DIN-рейку 35мм? (серый) Klemsan, 304250P | Клеммники Klemsan | Klemsan | 989.41 | RUB | 1
355229 | ASK 3MLD 24В DC Клеммник с держ. предохр.(5х20, 5х25), откид.картридж, с индикацией 24В DC, на DIN-р | Клеммники Klemsan | Klemsan | 765.81 | RUB | 1
304289 | AVK 10 RD 4 Клеммник 3-х выводной, 2x10мм.кв 1x4 мм.кв., (серый) Klemsan, 304289 | Клеммники Klemsan | Klemsan | 634.87 | RUB | 1
307439 | PYK 2,5E Клеммник пруж.быстрозажимной (Push in), 3-х выводной 2,5 мм? (серый) Klemsan, 307439 | Клеммники Klemsan | Klemsan | 274.39 | RUB | 1
336550 | PYK2,5ET Клеммник пруж. быстрозажимной (Push in), 3-хвыводной, 2,5 мм.кв., (земля) Klemsan, 336550 | Клеммники Klemsan | Klemsan | 740.66 | RUB | 1
307649 | PYK 6C Клеммник пружинный быстрозажимной (Push in), 6 мм.кв. (серый) Klemsan, 307649 | Клеммники Klemsan | Klemsan | 725.57 | RUB | 1
476242 | UK 6/2 Перемычка для YBK6/ YBK S*/ YBK I*/ AVK 4FS, (2полюса) Klemsan, 476242 | Клеммники Klemsan | Klemsan | 82.18 | RUB | 1
325209 | AVK 4 CC Клеммник 4-х выводной, 4мм? (серый) Klemsan, 325209 | Клеммники Klemsan | Klemsan | 361.06 | RUB | 1
446619 | NPP PYK 2,5E Концевой сегмент на клеммники PYK 2,5E (серый) Klemsan, 446619 | Клеммники Klemsan | Klemsan | 84.2 | RUB | 1
307299 | PYK 4SLD 24VDC (5x25) Клеммник пружинный быстрозажимной (Push in),с держ.пред.(5х25) с инд., 4 мм.кв | Клеммники Klemsan | Klemsan | 1,103.36 | RUB | 1
326100 | YBK 2,5C Клеммник 4-х выводной пружинный 2,5 мм.кв. (бежевый) Klemsan, 326100 | Клеммники Klemsan | Klemsan | 385.7 | RUB | 1
306234 | YBK 4 Клеммник на DIN-рейку пружинный зажим 4 мм? (красный) Klemsan, 306234 | Клеммники Klemsan | Klemsan | 192.85 | RUB | 1
307269 | PYK 4SLD Клеммник пружинный быстрозажимной (Push in) с держ.пред.(5х20) 4 мм.кв. (серый) Klemsan, 30 | Клеммники Klemsan | Klemsan | 1,349.96 | RUB | 1
444124 | NPP 2,5-10 Концевой сегмент на клеммники AVK(2,5-10)/ AVK RD (2,5-4), (красный) Klemsan, 444124 | Клеммники Klemsan | Klemsan | 55.72 | RUB | 1
324939 | AVK 2,5 CCA Клеммник 4-х выводной с размыкателем 2,5мм? (серый) Klemsan, 324939 | Клеммники Klemsan | Klemsan | 709.08 | RUB | 1
351219 | ASK 2LD (24 VAC) Клеммник с держ. предохр. (5х20, 5х25) с индикацией 24VAC на DIN-рейку, 6 мм.кв. (с | Клеммники Klemsan | Klemsan | 689.72 | RUB | 1
470144 | UK 16/4 (PYK 16 UK) Перемычка для PYK 16 UK Klemsan, 470144 | Клеммники Klemsan | Klemsan | 1,360.67 | RUB | 1
476309 | IZUK 6/10 Перемычка для WGO1/ WGO3/ WGL1, (10полюсов) Klemsan, 476309 | Клеммники Klemsan | Klemsan | 487.03 | RUB | 1
551032 | KKC 4010 Короб перфорированный 40x100 Klemsan, 551032 | Короб перфорированный | Klemsan | 1,268.02 | RUB | 1
476243 | UK 6/3 Перемычка для YBK6/ YBK S*/ YBK I*/ AVK 4FS, (3полюса) Klemsan, 476243 | Клеммники Klemsan | Klemsan | 149.91 | RUB | 1
446659 | NPP PYK 1,5MC Концевой сегмент на 4-х выв. клеммники PYK 1,5MC (серый) Klemsan, 446659 | Клеммники Klemsan | Klemsan | 65.75 | RUB | 1
304333 | AVK 50 Клеммник на DIN-рейку 50мм? (желтый) Klemsan, 304333 | Клеммники Klemsan | Klemsan | 2,138.13 | RUB | 1
606218 | ECRAS VCF Трёхвазный мультиметр) Klemsan, 606218 | Щитовые приборы | Klemsan | 21,941.41 | RUB | 1
307669 | PYK 4C Клеммник пруж.быстрозажимной (Push in) 4-х выводной, 4 мм.кв., (серый) Klemsan, 307669 | Клеммники Klemsan | Klemsan | 494.7 | RUB | 1
498300 | Инструмент для перемычек IZUK; WGO UAA Klemsan, 498300 | Инструмент | Klemsan | 70.33 | RUB | 1
319219 | PIK4ND-A Клеммник 2-х ярусный 4мм.кв., с диодом, (серый) Klemsan, 319219 | Клеммники Klemsan | Klemsan | 589.73 | RUB | 1
307139 | PYK10 Клеммник пружинный быстрозажимной (Push in), 10 мм.кв. (серый) Klemsan, 307139 | Клеммники Klemsan | Klemsan | 430.42 | RUB | 1
307659 | PYK 16 Клеммник пружинный быстрозажимной (Push in), 16 мм.кв. (серый) Klemsan, 307659 | Клеммники Klemsan | Klemsan | 824.51 | RUB | 1
476254 | UK 10/4 Перемычка для YBK10, (4полюса) Klemsan, 476254 | Клеммники Klemsan | Klemsan | 368.76 | RUB | 1
446479 | NPP PYK10 Концевой сегмент на клеммники PYK 10 (серый) Klemsan, 446479 | Клеммники Klemsan | Klemsan | 61.29 | RUB | 1
450419 | NPP/PYK 16 Концевой сегмент на клеммники PYK 16, (серый) Klemsan, 450419 | Клеммники Klemsan | Klemsan | 220.9 | RUB | 1
2CKA006220A0122 | RTC-F-1 Терморегулятор комнатный free@home ABB, 2CKA006220A0122 | Интеллектуальные инсталляционные системы EIB/KNX | ABB | 32,910.26 | RUB | 2
375919 | WGO-Y6 Клеммник измерительный (серый) Klemsan, 375919 | Клеммники Klemsan | Klemsan | 1,887.79 | RUB | 1
370593 | WGO1 Клеммник измерительный с 1-м тест. разъемом, 6мм кв., (серый) Klemsan, 370593 | Клеммники Klemsan | Klemsan | 718.41 | RUB | 1
444126 | NPP 2,5-10 Торцевой изолятор на клеммники AVK(2,5-10)/ AVK RD (2,5-4), (белый) Klemsan, 444126 | Клеммники Klemsan | Klemsan | 55.72 | RUB | 1
444122 | NPP 2,5-10 Торцевой изолятор на клеммники AVK(2,5-10)/ AVK RD (2,5-4), (зеленый) Klemsan, 444122 | Клеммники Klemsan | Klemsan | 55.72 | RUB | 1
444127 | NPP 2,5-10 Торцевой изолятор на клеммники AVK(2,5-10)/ AVK RD (2,5-4), (оранжевый) Klemsan, 444127 | Клеммники Klemsan | Klemsan | 55.72 | RUB | 1
444129 | NPP 2,5-10 Торцевой изолятор на клеммники AVK(2,5-10)/ AVK RD (2,5-4), (бежевый) Klemsan, 444129 | Клеммники Klemsan | Klemsan | 55.72 | RUB | 1
444128 | NPP 2,5-10 Торцевой изолятор на клеммники AVK(2,5-10)/ AVK RD (2,5-4), (коричневый) Klemsan, 444128 | Клеммники Klemsan | Klemsan | 55.72 | RUB | 1
444123 | NPP 2,5-10 Торцевой изолятор на клеммники AVK(2,5-10)/ AVK RD (2,5-4), (желтый) Klemsan, 444123 | Клеммники Klemsan | Klemsan | 55.72 | RUB | 1
304419 | AVK 2,5 A Клеммник с размыкателем 2,5мм? (серый) Klemsan, 304419 | Клеммники Klemsan | Klemsan | 411.22 | RUB | 1
324901 | AVK 2,5 CC Клеммник 4-х выводной 2,5мм? (синий) Klemsan, 324901 | Клеммники Klemsan | Klemsan | 447.79 | RUB | 1
444160 | NPP/AVK 16 Концевой сегмент на клеммники AVK 16, (серый) Klemsan, 444160 | Клеммники Klemsan | Klemsan | 81.03 | RUB | 1
610160 | PULS Источник питания UBC10.241 Klemsan, 610160 | PULS Источник питания | Klemsan | 149,149.5 | RUB | 1
495040 | KD 3 Упор на DIN-рейку MR35, с винтом (бежевый) Klemsan, 495040 | Клеммники Klemsan | Klemsan | 85.47 | RUB | 1
562125 | CRIMPER F 10 R Инструмент для обжимки наконечников 0,08–10 мм? (28–8 AWG) Klemsan, 562125 | Инструмент | Klemsan | 67,076.25 | RUB | 1
375601 | WGO3 Клеммник измерительный с 1-м тест.разъемом, 6мм.кв., (бежевый) Klemsan, 375601 | Клеммники Klemsan | Klemsan | 890.47 | RUB | 1
807043 | Ручка 0,50мм для плоттера KLM-PS (многоразовая); PLOT K-S 0,50mm Klemsan, 807043 | Инструмент | Klemsan | 52,279.72 | RUB | 1
334240 | AVK 35 TRDS Клеммник на DIN-рейку (MR32/ MR35), 35 мм.кв. зажим под плоскую насадку, (земля) Klemsan | Наконечники кабельные | Klemsan | 1,361.14 | RUB | 1
353329 | AVK 4 FSLD Клеммник 2-х ярусный с держ. предохр. (5х20, 5х25) на DIN-рейку, 4 мм?, с индикацией 24V | Клеммники Klemsan | Klemsan | 1,484.11 | RUB | 1
CLP1M-LP-12-055 | Лента монтажная перфорированная 12х0,55 ИЭК, CLP1M-LP-12-055 | Системы для прокладки кабеля | IEK | 1.277 | RUB | 6
610107 | PULS Источник питания CS5.241 Klemsan, 610107 | PULS Источник питания | Klemsan | 58,132.24 | RUB | 1
304130RP | AVK 4 (RP) Клеммник на DIN-рейку 4мм² (серый) Klemsan | Клеммники Klemsan | Klemsan | 145.34 | RUB | 1
325249 | PIK 2,5 RD Клеммник 2-х ярусный, 2,5 мм? (серый) Klemsan, 325249 | Клеммники Klemsan | Klemsan | 178.89 | RUB | 1
304140RP | AVK 6 (RP) Клеммник на DIN-рейку 6 мм? (серый) Klemsan, 304140RP | Клеммники Klemsan | Klemsan | 167.7 | RUB | 1
304120RP | AVK 2,5 (RP) Клеммник на DIN-рейку 2,5мм? (серый) Klemsan, 304120RP | Клеммники Klemsan | Klemsan | 128.57 | RUB | 1
304150RP | AVK 10 (RP) Клеммник на DIN-рейку 10мм² (серый) Klemsan | Клеммники Klemsan | Klemsan | 223.6 | RUB | 1
304122RP | AVK 2,5 (RP) Клеммник на DIN-рейку 2,5мм? (зелёный) Klemsan, 304122RP | Клеммники Klemsan | Klemsan | 128.57 | RUB | 1
304121RP | AVK 2,5 (RP) Клеммник на DIN-рейку 2,5мм² (синий) Klemsan | Клеммники Klemsan | Klemsan | 128.57 | RUB | 1
304132RP | AVK 4 (RP) Клеммник на DIN-рейку 4мм? (зелёный) Klemsan, 304132RP | Клеммники Klemsan | Klemsan | 145.34 | RUB | 1
304131RP | AVK 4 (RP) Клеммник на DIN-рейку 4мм² (синий) Klemsan | Клеммники Klemsan | Klemsan | 145.34 | RUB | 1
3AXD50000038963 | ACS580-01-046A-4+J400 Преобразователь частоты 22 кВт, 380 В, 3 фазы, IP21, с интеллектуальной панель |  |  | 251,507.35 | RUB | 1
304124RP | AVK 2,5 (RP) Клеммник на DIN-рейку 2,5мм? (красный) Klemsan, 304124RP | Клеммники Klemsan | Klemsan | 128.57 | RUB | 1
304133RP | Клеммник на DIN-рейку 4мм.кв. (желтый); AVK4(RP) Klemsan, 304133RP | Клеммники Klemsan | Klemsan | 145.34 | RUB | 1
304139RP | AVK 4 (RP) Клеммник на DIN-рейку 4мм? (бежевый) Klemsan, 304139RP | Клеммники Klemsan | Klemsan | 145.34 | RUB | 1
304141RP | AVK 6 (RP) Клеммник на DIN-рейку 6мм? (синий) Klemsan, 304141RP | Клеммники Klemsan | Klemsan | 167.7 | RUB | 1
304151RP | AVK10(RP) Клеммник на DIN-рейку 10мм.кв. (синий) Klemsan | Клеммники Klemsan | Klemsan | 223.6 | RUB | 1
304152RP | Клеммник на DIN-рейку 10мм.кв. (зеленый); AVK10(RP) Klemsan, 304152RP | Клеммники Klemsan | Klemsan | 223.6 | RUB | 1
304200RP | AVK2,5 RD(RP) Клеммник на DIN-рейку 2,5мм? (серый) Klemsan, 304200RP | Клеммники Klemsan | Klemsan | 118.73 | RUB | 1
304201RP | AVK 2,5 RD (RP) Клеммник на DIN-рейку 2,5мм? (синий) Klemsan, 304201RP | Клеммники Klemsan | Klemsan | 118.73 | RUB | 1
304210RP | Клеммник на DIN-рейку 4мм.кв. (серый); AVK4 RD(RP) Klemsan, 304210RP | Клеммники Klemsan | Klemsan | 135.22 | RUB | 1
304211RP | Клеммник на DIN-рейку 4мм.кв. (синий); AVK4 RD (RP) Klemsan, 304211RP | Клеммники Klemsan | Klemsan | 135.22 | RUB | 1
2CSM208151R1000 | AD1CO-R-15m Электромеханическое суточное реле времени с резервом питания, 16А, 230В AC, 1ПК ABB, 2CS | Реле времени электромеханические и цифровые AT, ATP, D, E232 | ABB | 7.65 | RUB | 1
2CDS200970R0032 | S2C-H10 Дополнительный контакт для монтажа снизу 1НО к S200, F200, DS200 ABB, 2CDS200970R0032 | Аксессуары | ABB | 1,241.44 | RUB | 4
306228 | YBK2,5 Клеммник пружинный 2,5мм.кв. (коричневый) Klemsan, 306228 | Клеммники Klemsan | Klemsan | 150.93 | RUB | 1
306225 | YBK2,5; Клеммник пружинный 2,5мм.кв. (черный) Klemsan, 306225 | Клеммники Klemsan | Klemsan | 150.93 | RUB | 1
306242 | YBK 6 Клеммник на DIN-рейку пружинный зажим 6мм? (зеленый) Klemsan, 306242 | Клеммники Klemsan | Klemsan | 282.29 | RUB | 1
446349 | NPP YBK6 Концевой сегмент на клеммники YBK6, (серый) Klemsan, 446349 | Клеммники Klemsan | Klemsan | 55.72 | RUB | 1
270354 | T1-K; Реле времени Klemsan, 270354 | Реле | Klemsan | 9,499.83 | RUB | 1
5554010 | KKD 4010 Короб перфорированный 40x100 Klemsan, 5554010 | Короб перфорированный | Klemsan | 1,066.42 | RUB | 1
476294 | TKO 10/4 Перемычка внеш. для AVK10/ ASK4*/ WGO2, (4полюса) Klemsan, 476294 | Клеммники Klemsan | Klemsan | 226.17 | RUB | 1
EZ9F56363 | Автоматический выключатель 3-полюсный, 63А, 6kА (хар-ка С) EASY 9 Schneider Electric, EZ9F56363 | Автоматические выключатели EASY 9 6 кА | Schneider Electric | 2,745.44 | RUB | 6
354519 | ASK 3FLD Клеммник с держ. предохр. (5х20, 5х25), съём.картридж, с индикацией 110VAC на DIN-рейку, 4 | Клеммники Klemsan | Klemsan | 899.97 | RUB | 1
354229 | ASK 3FLD Клеммник с держ. предохр. (5х20, 5х25), съём.картридж, с индикацией 24VDC на DIN-рейку, 4 м | Клеммники Klemsan | Klemsan | 899.97 | RUB | 1
364019 | PCY 2,5 Клеммник пружинный с разъёмом, на DIN-рейку, 2,5 мм.кв., (серый) Klemsan, 364019 | Клеммники Klemsan | Klemsan | 181.67 | RUB | 1
450199 | NPP PCY Концевой сегмент на клеммники PCY 2,5*, (серый) Klemsan, 450199 | Клеммники Klemsan | Klemsan | 125.37 | RUB | 1
ATN441046 | Розетка с заземл. со шт. с прозрач. крышк, 16А,IP44, механизм (карбон) Atlas Design Systeme Electric | AtlasDesign | Systeme Electric | 498.88 | RUB | 1
110030N | WG-EKI-C-корпус MDB 2-х ярусный с электронными компонентами (схема 3) Klemsan, 110030N | Клеммники Klemsan | Klemsan | 969.26 | RUB | 1
308069 | WGO-PB6/NM Клеммник измерительный без тест. разъемов, 6мм.кв., болтовой зажим под кольцевой наконечн | Клеммники Klemsan | Klemsan | 1,568.5 | RUB | 1
307039 | PYK 1,5ME Клеммник пружинный быстрозажимной (Push in), 3-х выводной, 1,5мм.кв., (серый) Klemsan, 307 | Клеммники Klemsan | Klemsan | 175.83 | RUB | 1
ABLM1A24012 | ABL MODICON модульный блок питания 24В, 30Вт Schneider Electric, ABLM1A24012 | Блоки питания | Schneider Electric | 10,515.12 | RUB | 13
304332 | AVK 50 Клеммник на DIN-рейку 50мм? (зеленый) Klemsan, 304332 | Клеммники Klemsan | Klemsan | 2,138.13 | RUB | 1
307010 | PYK 1,5M Клеммник пружинный быстрозажимной (Push in), 1,5мм.кв. (бежевый) Klemsan, 307010 | Клеммники Klemsan | Klemsan | 124.1 | RUB | 1
307014 | PYK 1,5M Клеммник пружинный быстрозажимной (Push in), 1,5мм.кв. (красный) Klemsan, 307014 | Клеммники Klemsan | Klemsan | 124.1 | RUB | 1
814013 | NXB-63 Автоматический выключатель 1P 10A 6кА (хар-ка C) CHINT, 814013 | NXB-63 6kA Автоматические выключатели | CHINT | 13.16 | RUB | 1
270002 | Контроллер уровня жидкости LC3-T Klemsan, 270002 | Реле | Klemsan | 6,269.89 | RUB | 1
270050 | Фотореле с наружним фотосенсором PH1-20L Klemsan, 270050 | Реле | Klemsan | 6,921.3 | RUB | 1
270350 | T1-60S Таймер однофункциональный 1-60 с Klemsan, 270350 | Реле | Klemsan | 4,912.77 | RUB | 1
270351 | T1-FLASH Реле времени Klemsan, 270351 | Реле | Klemsan | 5,808.47 | RUB | 1
270352 | T1-60S Реле времени Klemsan, 270352 | Реле | Klemsan | 8,323.66 | RUB | 1
270353 | T1-M5 Реле времени Klemsan, 270353 | Реле | Klemsan | 5,509.9 | RUB | 1
270355 | T1-M4 Реле времени Klemsan, 270355 | Реле | Klemsan | 4,939.91 | RUB | 1
270356 | T1-LR Реле времени Klemsan, 270356 | Реле | Klemsan | 7,029.87 | RUB | 1
270357 | T1-XS Реле времени Klemsan, 270357 | Реле | Klemsan | 7,382.72 | RUB | 1
270358 | SD1 Реле времени Klemsan, 270358 | Реле | Klemsan | 5,401.33 | RUB | 1
270359 | T1-100S Реле времени Klemsan, 270359 | Реле | Klemsan | 3,908.5 | RUB | 1
270362 | SD1-24 Реле управления "звезда-треугольник" Klemsan, 270362 | Реле | Klemsan | 5,591.33 | RUB | 1
270363 | T1-30S Реле времени Klemsan, 270363 | Реле | Klemsan | 3,908.5 | RUB | 1
270370 | Z1-60S Реле времени Klemsan, 270370 | Реле | Klemsan | 5,021.34 | RUB | 1
270371 | Z1-FLASH Реле времени Klemsan, 270371 | Реле | Klemsan | 5,808.47 | RUB | 1
270373 | Z1-M5 Реле времени Klemsan, 270373 | Реле | Klemsan | 5,591.33 | RUB | 1
270374 | Z1-K Реле времени Klemsan, 270374 | Реле | Klemsan | 5,591.33 | RUB | 1
270375 | Z1-M4 Реле времени Klemsan, 270375 | Реле | Klemsan | 4,885.63 | RUB | 1
270376 | Z1-LR Реле времени Klemsan, 270376 | Реле | Klemsan | 7,029.87 | RUB | 1
270378 | ZD1 Реле времени Klemsan, 270378 | Реле | Klemsan | 12,520.7 | RUB | 1
270379 | Z1-100S Реле времени Klemsan, 270379 | Реле | Klemsan | 6,639.95 | RUB | 1
270700 | MEASTRO 110 Цифровое реле времени Klemsan, 270700 | Реле | Klemsan | 11,074.08 | RUB | 1
270701 | MEASTRO 120 Цифровое реле времени Klemsan, 270701 | Реле | Klemsan | 11,915.5 | RUB | 1
270702 | MEASTRO 121 Цифровое реле времени Klemsan, 270702 | Реле | Klemsan | 13,109.76 | RUB | 1
270703 | MEASTRO 221 Астрономическое реле времени Klemsan, 270703 | Реле | Klemsan | 13,516.9 | RUB | 1
270704 | MEASTRO 321 Астрономическое реле времени Klemsan, 270704 | Реле | Klemsan | 14,656.88 | RUB | 1
270720 | MEASTRO-R Контроллер для программирования Klemsan, 270720 | Реле | Klemsan | 10,476.95 | RUB | 1
270401 | P1-SU 220 VAC FormC Реле защиты Klemsan, 270401 | Реле | Klemsan | 8,618.64 | RUB | 1
270402 | P1-SU 110 VAC FormA Реле защиты Klemsan, 270402 | Реле | Klemsan | 6,639.95 | RUB | 1
270403 | P1-SU 110 VAC FormC Реле защиты Klemsan, 270403 | Реле | Klemsan | 6,242.74 | RUB | 1
270130 | Реле контроля напряжения G1-SA Klemsan, 270130 | Реле | Klemsan | 7,138.44 | RUB | 1
270131 | Реле контроля напряжения G1-SAP Klemsan, 270131 | Реле | Klemsan | 8,034.14 | RUB | 1
270132 | Реле защиты двигателя M1-SA Klemsan, 270132 | Реле | Klemsan | 5,075.62 | RUB | 1
270133 | Реле защиты двигателя M1-SAP Klemsan, 270133 | Реле | Klemsan | 6,677.02 | RUB | 1
270134 | Реле защиты двигателя M1-A Klemsan, 270134 | Реле | Klemsan | 5,401.33 | RUB | 1
270136 | Реле контроля напряжения G1-A Klemsan, 270136 | Реле | Klemsan | 6,487.02 | RUB | 1
270137 | Реле контроля напряжения G1-SAT Klemsan, 270137 | Реле | Klemsan | 7,512.1 | RUB | 1
270138 | Реле контроля напряжения G1-TU Klemsan, 270138 | Реле | Klemsan | 8,034.14 | RUB | 1
270140 | Реле контроля напряжения G1D-SA Klemsan, 270140 | Реле | Klemsan | 9,263.98 | RUB | 1
270141 | Реле контроля напряжения G1D-SA-L Klemsan, 270141 | Реле | Klemsan | 9,263.98 | RUB | 1
270142 | Реле защиты двигателя M1D-S Klemsan, 270142 | Реле | Klemsan | 6,269.89 | RUB | 1
270144 | Реле защиты двигателя M1D-SA Klemsan, 270144 | Реле | Klemsan | 6,812.73 | RUB | 1
270145 | Реле контроля напряжения G1D-SV Klemsan, 270145 | Реле | Klemsan | 10,015.53 | RUB | 1
270150 | Реле защиты двигателя P1-A Klemsan, 270150 | Реле | Klemsan | 4,939.91 | RUB | 1
270151 | P1-P Реле защиты электродвигателя в тонком корпусе. 85…320 V AC. Klemsan, 270151 | Реле | Klemsan | 7,138.44 | RUB | 1
270152 | P1-S Реле защиты электродвигателя в тонком корпусе . 85…320 V AC. Klemsan, 270152 | Реле | Klemsan | 5,808.47 | RUB | 1
270153 | P1-SP Реле защиты электродвигателя в тонком корпусе . 85…320 V AC. Klemsan, 270153 | Реле | Klemsan | 6,487.02 | RUB | 1
270154 | P1-SA Реле защиты электродвигателя в тонком корпусе 85-320В AC Klemsan, 270154 | Реле | Klemsan | 4,939.91 | RUB | 1
270155 | P1-SAP Реле защиты электродвигателя в тонком корпусе . 85…320 V AC. Klemsan, 270155 | Реле | Klemsan | 6,269.89 | RUB | 1
270156 | C1-SA Реле контроля напряжения. 85…320 V AC. Klemsan, 270156 | Реле | Klemsan | 12,067.16 | RUB | 1
270157 | C1-SAP Реле контроля напряжения. 85…320 V AC. Klemsan, 270157 | Реле | Klemsan | 8,034.14 | RUB | 1
270158 | C1-SVP Реле контроля напряжения. 85…320 V AC. Klemsan, 270158 | Реле | Klemsan | 8,034.14 | RUB | 1
270159 | V1 Реле контроля напряжения. 85…320 V AC. Klemsan, 270159 | Реле | Klemsan | 6,975.59 | RUB | 1
270160 | V1-S Реле мониторинга напряжения в тонком корпусе. 85…320 V AC. Klemsan, 270160 | Реле | Klemsan | 7,735.57 | RUB | 1
270161 | F1 Реле контроля частоты 85-320VAC Klemsan, 270161 | Реле | Klemsan | 9,635.54 | RUB | 1
270162 | V1-T Реле контроля напряжения. 85…320 V AC. Klemsan, 270162 | Реле | Klemsan | 7,382.72 | RUB | 1
270170 | V1-M Реле контроля напряжения. 85…320 V AC. Klemsan, 270170 | Реле | Klemsan | 6,975.59 | RUB | 1
270180 | G1-SVP Реле контроля напряжени Klemsan, 270180 | Реле | Klemsan | 6,975.59 | RUB | 1
270254 | P1D-SA Реле защиты электродвигателя в тонком корпусе . 150-500VAC Klemsan, 270254 | Реле | Klemsan | 6,812.73 | RUB | 1
270255 | P1D-SAP Реле защиты электродвигателя в тонком корпусе . 150-500VAC Klemsan, 270255 | Реле | Klemsan | 8,902.69 | RUB | 1
270256 | C1D-SA Реле контроля напряжения. 150-500VAC Klemsan, 270256 | Реле | Klemsan | 9,119.83 | RUB | 1
270257 | C1D-SAP Реле контроля напряжения. 150-500VAC Klemsan, 270257 | Реле | Klemsan | 9,608.4 | RUB | 1
270258 | C1D-SVP Реле контроля напряжения. 150-500VAC Klemsan, 270258 | Реле | Klemsan | 9,608.4 | RUB | 1
270259 | V1D Реле контроля напряжения. 150-500VAC Klemsan, 270259 | Реле | Klemsan | 10,694.09 | RUB | 1
270260 | V1D-S Реле контроля напряжения. 150-500VAC Klemsan, 270260 | Реле | Klemsan | 11,345.51 | RUB | 1
270270 | CPR 16 Реле контроля напряжения Klemsan, 270270 | Реле | Klemsan | 7,735.57 | RUB | 1
270794 | KPR-SCE-6VDC-1C Интерфейсное реле 6A Klemsan, 270794 | Реле | Klemsan | 2,049.09 | RUB | 1
272120 | KPR-SWE-230VAC/DC-1C Интерфейсное реле 12A Klemsan, 272120 | Реле | Klemsan | 3,525.31 | RUB | 1
95060 | Реле 110VDC 400mW 16A Klemsan, 95060 | Реле | Klemsan | 1,468.88 | RUB | 1
272504 | KPR-SWE-6VDC-2C Интерфейсное реле 2x8A Klemsan, 272504 | Реле | Klemsan | 2,976.93 | RUB | 1
272520 | KPR-SWE-12VAC/DC-2C Интерфейсное реле 2x8A Klemsan, 272520 | Реле | Klemsan | 2,883.9 | RUB | 1
272524 | KPR-SWE-12VDC-2C Интерфейсное реле 2x8A Klemsan, 272524 | Реле | Klemsan | 2,883.9 | RUB | 1
272560 | KPR-SWE-48VAC/DC-2C Интерфейсное реле 2x8A Klemsan, 272560 | Реле | Klemsan | 2,883.9 | RUB | 1
272564 | KPR-SWE-48VDC-2C Интерфейсное реле 2x8A Klemsan, 272564 | Реле | Klemsan | 2,976.93 | RUB | 1
272580 | KPR-SWE-60VAC/DC-2C Интерфейсное реле 2x8A Klemsan, 272580 | Реле | Klemsan | 2,976.93 | RUB | 1
272584 | KPR-SWE-60VDC-2C Интерфейсное реле 2x8A Klemsan, 272584 | Реле | Klemsan | 2,976.93 | RUB | 1
272600 | KPR-SWE-115VAC/DC-2C Интерфейсное реле 2x8A Klemsan, 272600 | Реле | Klemsan | 2,976.93 | RUB | 1
272606 | KPR-SWF-115VAC/DC-2C Интерфейсное реле 2x8A Klemsan, 272606 | Реле | Klemsan | 3,320.28 | RUB | 1
272628 | KPR-SWF-230VAC-2C Интерфейсное реле 2x8A Klemsan, 272628 | Реле | Klemsan | 3,415.15 | RUB | 1
271504 | KPR-CIE-6VDC-1C Интерфейсное реле 6A (Корпус MDB) Klemsan, 271504 | Реле | Klemsan | 1,897.3 | RUB | 1
271510 | KPR-CIE-12VAC/DC-1C Интерфейсное реле 6A (Корпус MDB) Klemsan, 271510 | Реле | Klemsan | 1,958.51 | RUB | 1
271514 | KPR-CIE-12VDC-1C Интерфейсное реле 6A (Корпус MDB) Klemsan, 271514 | Реле | Klemsan | 1,958.51 | RUB | 1
271530 | KPR-CIE-48VAC/DC-1C Интерфейсное реле 6A (Корпус MDB) Klemsan, 271530 | Реле | Klemsan | 1,958.51 | RUB | 1
271534 | KPR-CIE-48VDC-1C Интерфейсное реле 6A (Корпус MDB) Klemsan, 271534 | Реле | Klemsan | 1,958.51 | RUB | 1
271540 | KPR-CIE-60VAC/DC-1C Интерфейсное реле 6A (Корпус MDB) Klemsan, 271540 | Реле | Klemsan | 2,585.23 | RUB | 1
271544 | KPR-CIE-60VDC-1C Интерфейсное реле 6A (Корпус MDB) Klemsan, 271544 | Реле | Klemsan | 2,585.23 | RUB | 1
271550 | KPR-CIE-115VAC/DC-1C Интерфейсное реле 6A (Корпус MDB) Klemsan, 271550 | Реле | Klemsan | 2,585.23 | RUB | 1
271554 | KPR-CIE-115VDC-1C Интерфейсное реле 6A (Корпус MDB) Klemsan, 271554 | Реле | Klemsan | 2,585.23 | RUB | 1
271556 | KPR-CIF-115VAC/DC-1C Интерфейсное реле 6A (Корпус MDB) Klemsan, 271556 | Реле | Klemsan | 2,585.23 | RUB | 1
271562 | KPR-CIE-230VAC-1C Интерфейсное реле 6A (Корпус MDB) Klemsan, 271562 | Реле | Klemsan | 2,585.23 | RUB | 1
270800 | KPR-SCE-12VAC/DC-1C Интерфейсное реле 6A Klemsan, 270800 | Реле | Klemsan | 2,276.77 | RUB | 1
270804 | KPR-SCE-12VDC-1C Интерфейсное реле 6A Klemsan, 270804 | Реле | Klemsan | 2,087.03 | RUB | 1
270810 | KPR-SCE-24VAC/DC-1C Интерфейсное реле 6A Klemsan, 270810 | Реле | Klemsan | 2,276.77 | RUB | 1
270814 | KPR-SCE-24VDC-1C Интерфейсное реле 6A Klemsan, 270814 | Реле | Klemsan | 1,992.17 | RUB | 1
270820 | KPR-SCE-48VAC/DC-1C Интерфейсное реле 6A Klemsan, 270820 | Реле | Klemsan | 2,276.77 | RUB | 1
270830 | KPR-SCE-60VAC/DC-1C Интерфейсное реле 6A Klemsan, 270830 | Реле | Klemsan | 1,422.98 | RUB | 1
270834 | KPR-SCE-60VDC-1C Интерфейсное реле 6A Klemsan, 270834 | Реле | Klemsan | 2,049.09 | RUB | 1
270840 | KPR-SCE-115VAC/DC-1C Интерфейсное реле 6A Klemsan, 270840 | Реле | Klemsan | 2,940.82 | RUB | 1
270844 | KPR-SCE-115VDC-1C Интерфейсное реле 6A Klemsan, 270844 | Реле | Klemsan | 2,656.23 | RUB | 1
270846 | KPR-SCE-115VAC/DC-1C Интерфейсное реле 6A Klemsan, 270846 | Реле | Klemsan | 2,845.96 | RUB | 1
270850 | KPR-SCE-230VAC/DC-1C Интерфейсное реле 6A Klemsan, 270850 | Реле | Klemsan | 2,940.82 | RUB | 1
270852 | KPR-SCE-230VAC-1C Интерфейсное реле 6A Klemsan, 270852 | Реле | Klemsan | 2,751.09 | RUB | 1
270858 | KPR-SCF-230VAC-1C Интерфейсное реле 6A Klemsan, 270858 | Реле | Klemsan | 3,035.69 | RUB | 1
271520 | KPR-CIE-24VAC/DC-1C Интерфейсное реле (Корпус MDB) Klemsan, 271520 | Реле | Klemsan | 2,518.5 | RUB | 1
271560 | KPR-CIE-230VAC/DC-1C Интерфейсное реле (Корпус MDB) Klemsan, 271560 | Реле | Klemsan | 2,504.44 | RUB | 1
272540 | KPR-SWE-24VAC/DC-2C Интерфейсное реле 2x8A Klemsan, 272540 | Реле | Klemsan | 2,883.9 | RUB | 1
272544 | KPR-SWE-24VDC-2C Интерфейсное реле 2x8A Klemsan, 272544 | Реле | Klemsan | 2,883.9 | RUB | 1
272620 | KPR-SWE-230VAC/DC-2C Интерфейсное реле 2x8A Klemsan, 272620 | Реле | Klemsan | 3,320.28 | RUB | 1
272604 | KPR-SWE-115VDC-2C Интерфейсное реле 2x8A Klemsan, 272604 | Реле | Klemsan | 3,427.39 | RUB | 1
272622 | KPR-SWE-230VAC-2C Интерфейсное реле 2x8A Klemsan, 272622 | Реле | Klemsan | 3,320.28 | RUB | 1
272626 | KPR-SWE-230VAC/DC-2C Интерфейсное реле 2x8A Klemsan, 272626 | Реле | Klemsan | 3,415.15 | RUB | 1
271524 | KPR-CIE-24VDC-1C Интерфейсное реле (Корпус MDB) Klemsan, 271524 | Реле | Klemsan | 1,897.3 | RUB | 1
270600 | DPR 3110: Универсальное цифровое реле контроля Klemsan, 270600 | Реле | Klemsan | 13,098.58 | RUB | 1
270601 | DPR 3120: Универсальное цифровое реле контроля Klemsan, 270601 | Реле | Klemsan | 13,709.55 | RUB | 1
270602 | DPR 3111: Универсальное цифровое реле контроля Klemsan, 270602 | Реле | Klemsan | 13,098.58 | RUB | 1
270603 | DPR 3121: Универсальное цифровое реле контроля Klemsan, 270603 | Реле | Klemsan | 13,709.55 | RUB | 1
270604 | DPR 3110E: Универсальное цифровое реле контроля Klemsan, 270604 | Реле | Klemsan | 13,709.55 | RUB | 1
270605 | DPR 3120E: Универсальное цифровое реле контроля Klemsan, 270605 | Реле | Klemsan | 13,709.55 | RUB | 1
820211 | KRI200024L Реле промежуточное 2C, 5A, LED, 24B DC Klemsan, 820211 | Реле | Klemsan | 626.22 | RUB | 1
336530 | Клеммник пружинный быстрозажимной (Push in), 10 мм.кв., (земля) PYK10T Klemsan, 336530 | Клеммники Klemsan | Klemsan | 930.72 | RUB | 1
446441 | Концевой сегмент на клеммники PYK2,5 (синий) NPP PYK2,5 Klemsan, 446441 | Клеммники Klemsan | Klemsan | 44.57 | RUB | 1
446472T | Концевой сегмент на клеммники PYK 10 (желто-зеленый) NPP PYK10 Klemsan, 446472T | Клеммники Klemsan | Klemsan | 61.29 | RUB | 1
446551 | Концевой сегмент на клеммники PYK 4E (синий) NPP/PYK 4E Klemsan, 446551 | Клеммники Klemsan | Klemsan | 49.53 | RUB | 1
463189 | Разделитель клеммных групп для PYK 1,5-2,5-4, (бежевый) APP / PYK 1,5-2,5-4 Klemsan, 463189 | Клеммники Klemsan | Klemsan | 102.75 | RUB | 1
307109RP | PYK2,5 (RP) Клеммник пружинный быстрозажимной на DIN-рейку 2,5мм? (Push in) (серый) Klemsan, 307109R | Клеммники Klemsan | Klemsan | 148.13 | RUB | 1
A9DE3716 | iCV40 Acti9 дифференциальный автоматический выключатель 3P+N, 16A, 6kА, 30mA, тип AC (хар-ка C) Schn | Дифф. автоматы A9 | Schneider Electric | 9,897.87 | RUB | 2
A9DE3725 | iCV40 Acti9 дифференциальный автоматический выключатель 3P+N, 25A, 6kА, 30mA, тип AC (хар-ка C) Schn | Дифф. автоматы A9 | Schneider Electric | 9,897.87 | RUB | 2
807028 | Пластина для плоттера под марк. DB5; PLOT PL-DB5 Klemsan, 807028 | Инструмент | Klemsan | 91,022.74 | RUB | 1
807042 | Ручка 0,35мм для плоттера KLM-PS (многоразовая); PLOT K-S 0,35mm Klemsan, 807042 | Инструмент | Klemsan | 52,279.72 | RUB | 1
807030 | Комплект: многораз.ручка 0,35мм, картриджи с чернилами (5х1мл), набор для чистки, маркер 0,3мм; Star | Инструмент | Klemsan | 61,345.17 | RUB | 1
807908 | Адаптор для стержня маркировки - для печати на клеммах Klemsan, 807908 | Инструмент | Klemsan | 8,915.66 | RUB | 1
807027 | Пластина для плоттера под марк. KEB; PLOT PL-KE Klemsan, 807027 | Инструмент | Klemsan | 93,486.65 | RUB | 1
807047 | Ручка 0,25мм для плоттера KLM-PS (одноразовая); PLOT K-D 0,25mm Klemsan, 807047 | Инструмент | Klemsan | 30,340.31 | RUB | 1
807065 | Игла для гравировки, 1,0мм, 15°; EKI-1,0mm-15 Klemsan, 807065 | Инструмент | Klemsan | 25,574.27 | RUB | 1
807011 | Система гравировки (A4), пластина PLOT PL-E, лист A4 для гравировки; KLM-PS ENGRAVER Klemsan, 807011 | Инструмент | Klemsan | 2,156,303.48 | RUB | 1
807025 | Пластина для гравировки; PLOT PL-E Klemsan, 807025 | Инструмент | Klemsan | 119,882.81 | RUB | 1
807069 | Игла для гравировки, 1,0мм, 90°; EKI-1,0mm-90 Klemsan, 807069 | Инструмент | Klemsan | 25,574.27 | RUB | 1
807020 | Мешки для пылесоса системы гравировки, компл.5шт., EVT-T Klemsan, 807020 | Инструмент | Klemsan | 21,469.76 | RUB | 1
807068 | Игла для гравировки, 0,7мм, 90°; EKI-0,7mm-90 Klemsan, 807068 | Инструмент | Klemsan | 25,574.27 | RUB | 1
807033 | Оснастка для плоттера PLOT-PL DB 4,5x7,5 Klemsan, 807033 | Инструмент | Klemsan | 92,664.67 | RUB | 1
807044 | Ручка 0,70мм для плоттера KLM-PS (многоразовая); PLOT K-S 0,70mm Klemsan, 807044 | Инструмент | Klemsan | 61,567.68 | RUB | 1
807048 | Ручка 0,35мм для плоттера KLM-PS (одноразовая); PLOT K-D 0,35mm Klemsan, 807048 | Инструмент | Klemsan | 30,340.31 | RUB | 1
807061 | Игла для гравировки, 0,3мм, 15°; EKI-0,3mm-15 Klemsan, 807061 | Инструмент | Klemsan | 25,574.27 | RUB | 1
807062 | Игла для гравировки, 0,4мм, 15°; EKI-0,4mm-15 Klemsan, 807062 | Инструмент | Klemsan | 25,574.27 | RUB | 1
807026 | Пластина для плоттера под марк. DB; PLOT PL-DB Klemsan, 807026 | Инструмент | Klemsan | 98,024.49 | RUB | 1
807049 | Ручка 0,50мм для плоттера KLM-PS (одноразовая); PLOT K-D 0,50mm Klemsan, 807049 | Инструмент | Klemsan | 30,340.31 | RUB | 1
807021 | Пластина для плоттера; PLOT PL-A Klemsan, 807021 | Инструмент | Klemsan | 91,022.74 | RUB | 1
807029 | Оснастка для принтера KLM-PS KLM-PS A4 Klemsan, 807029 | Инструмент | Klemsan | 85,247.56 | RUB | 1
807040 | Ручка 0,18мм для плоттера KLM-PS (многоразовая); PLOT K-S 0,18mm Klemsan, 807040 | Инструмент | Klemsan | 52,279.72 | RUB | 1
807041 | Ручка 0,25мм для плоттера KLM-PS (многоразовая); PLOT K-S 0,25mm Klemsan, 807041 | Инструмент | Klemsan | 52,279.72 | RUB | 1
807907 | Адаптор для стержня маркировки - для печати на кнопках Klemsan, 807907 | Инструмент | Klemsan | 16,401.65 | RUB | 1
807067 | Игла для гравировки, 0,5мм, 90°; EKI-0,5mm-90 Klemsan, 807067 | Инструмент | Klemsan | 25,574.27 | RUB | 1
807034 | Оснастка для плоттера PLOT-PL KBE 4 Klemsan, 807034 | Инструмент | Klemsan | 99,575.77 | RUB | 1
807045 | Ручка 1,00мм для плоттера KLM-PS (многоразовая); PLOT K-S 1,00mm Klemsan, 807045 | Инструмент | Klemsan | 61,567.68 | RUB | 1
807046 | Ручка 0,18мм для плоттера KLM-PS (одноразовая); PLOT K-D 0,18mm Klemsan, 807046 | Инструмент | Klemsan | 30,340.31 | RUB | 1
807060 | Игла для гравировки, 0,2мм, 15°; EKI-0,2mm-15 Klemsan, 807060 | Инструмент | Klemsan | 25,574.27 | RUB | 1
807063 | Игла для гравировки, 0,5мм, 15°; EKI-0,5mm-15 Klemsan, 807063 | Инструмент | Klemsan | 25,574.27 | RUB | 1
807066 | Набор игл для гравировки 0,2 /0,3 /0,4 /0,5 /0,7 /1,0 мм, 15°; EKI-SET Klemsan, 807066 | Инструмент | Klemsan | 143,432.4 | RUB | 1
807055 | Ручка серии ЭКО 0,35-0,70 мм Klemsan, 807055 | Инструмент | Klemsan | 2,838.9 | RUB | 1
807064 | Игла для гравировки, 0,7мм, 15°; EKI-0,7mm-15 Klemsan, 807064 | Инструмент | Klemsan | 25,574.27 | RUB | 1
807079 | Игла для гравировки металла, 0,4мм, 35°; EKI-M-0,4mm-35 Klemsan, 807079 | Инструмент | Klemsan | 66,574.29 | RUB | 1
EZ9F56350 | Автоматический выключатель 3-полюсный, 50А, 6kА (хар-ка C) EASY 9 Schneider Electric, EZ9F56350 | Автоматические выключатели EASY 9 6 кА | Schneider Electric | 2,978.33 | RUB | 11
ABLM1A24006 | Модульный блок питания 100-240В AC/24В DC, 0,6A Schneider Electric, ABLM1A24006 | Блоки питания | Schneider Electric | 5,869.6 | RUB | 6
304123RP | AVK 2,5 (RP) Клеммник на DIN-рейку 2,5мм? (жёлтый) Klemsan, 304123RP | Клеммники Klemsan | Klemsan | 128.57 | RUB | 1
304129RP | AVK 2,5 (RP) Клеммник на DIN-рейку 2,5мм? (бежевый) Klemsan, 304129RP | Клеммники Klemsan | Klemsan | 128.57 | RUB | 1
12283DEK | ВА-103 Автоматический выключатель 2-полюсный, 4А, 6kА (хар-ка С) DEKraft, 12283DEK | ВА-103 6kA | DEKraft | 892.93 | RUB | 65
495079 | Пускатель NS2-25 2.5-4A (R) CHINT, 495079 | Клеммники Klemsan | Klemsan | 19.81 | RUB | 1
495080 | Пускатель NS2-25 4-6.3A (R) CHINT, 495080 | NS2 Пускатели | CHINT | 24.77 | RUB | 1
814089 | NXB-63 Автоматический выключатель 2P 4A 6кА (хар-ка C) (R) CHINT, 814089 | NXB-63 6kA Автоматические выключатели | CHINT | 13.16 | RUB | 1
814087 | NXB-63 Автоматический выключатель 2P 2A 6кА (хар-ка C) (R) CHINT, 814087 | NXB-63 6kA Автоматические выключатели | CHINT | 13.16 | RUB | 1
LVS04200 | Шинка заземления, 24 модуля Schneider Electric, LVS04200 | Аксессуары к шкафам Prisma | Schneider Electric | 5,529.9 | RUB | 1
LVS04667 | Держатели гориз. шин pe (2 шт.) Schneider Electric, LVS04667 | Prisma P | Schneider Electric | 2,598.52 | RUB | 5
EZ9F56340 | Автоматический выключатель 3-полюсный, 40А, 6kА (хар-ка C) EASY 9 Schneider Electric, EZ9F56340 | Автоматические выключатели EASY 9 6 кА | Schneider Electric | 2,306.28 | RUB | 13
1SDA067057R1 | XT2N 160 Ekip LS/I 100 3p F F Выключатель автоматический 3-х полюсный 100А, 36kA ABB, 1SDA067057R1 | Tmax XT1-XT7 | ABB | 26,210.9 | RUB | 1
C10B3TM025 | NSX100B 3P3D TMD 25 Автоматический выключатель 3-полюсный, 25А,25kA Schneider Electric, C10B3TM025 | Силовые низковольтные выключатели Compact NSX/NSXm | Schneider Electric | 24,037.68 | RUB | 11
C10B3TM100 | NSX100B 3P3D TMD 100 Автоматический выключатель 3-полюсный, 100А,25kA Schneider Electric, C10B3TM100 | Силовые низковольтные выключатели Compact NSX/NSXm | Schneider Electric | 24,037.68 | RUB | 2
C10B32D040 | NSX100B 3P MIC.2.2 40 Автоматический выключатель 3-полюсный 40А 25kA Schneider Electric, C10B32D040 | Силовые низковольтные выключатели Compact NSX/NSXm | Schneider Electric | 31,276.08 | RUB | 2
C25F32D250 | NSX250F 3P3D MIC.2.2 250 Автоматический выключатель 3-полюсный, 250А,36kA Schneider Electric, C25F32 | Силовые низковольтные выключатели Compact NSX/NSXm | Schneider Electric | 53,839.49 | RUB | 1
RSZE08P | Розетка push-in для реле RSB2 Schneider Electric, RSZE08P | Электромеханические реле | Schneider Electric | 523.98 | RUB | 4
336420 | MYK 2,5 T Клеммник на DIN-рейку пружинный зажим, мини 2,5мм? (земля) Klemsan, 336420 | Клеммники Klemsan | Klemsan | 273.9 | RUB | 1
AR-AUX-SC-240-415 | ARMAT Контакт состояния AR-AUX-SC 240...415В ИЭК, AR-AUX-SC-240-415 | Аксессуары серии ARMAT | IEK | 2,560.8 | RUB | 11
MAD25-5-032-C-30 | АВДТ 32 дифференциальный автоматический выключатель 1P+N, 32А, 30mA, 4.5kA, тип AC (хар-ка С) ИЭК, M | АВДТ32/34 | IEK | 820.45 | RUB | 23
MAD25-5-040-C-30 | АВДТ 32 дифференциальный автоматический выключатель 1P+N, 40А, 30mA, 4.5kA, тип AC (хар-ка С) ИЭК, M | АВДТ32/34 | IEK | 868.11 | RUB | 9
814991 | Вспомогательный контакт AX-X1 для NXB-63 (R) CHINT, 814991 | NXB-63 6kA Автоматические выключатели | CHINT | 12.17 | RUB | 1
814015 | Автоматический выключатель NXB-63 1P 20A 6кА х-ка C (R) CHINT, 814015 | NXB-63 6kA Автоматические выключатели | CHINT | 13.16 | RUB | 1
A9F73316 | iC60N 3P 16А Автоматический выключатель 3-полюсный, 16А, 6кА (хар-ка B) Schneider Electric, A9F73316 | iC60N | Schneider Electric | 2,242.68 | RUB | 1
A9F73250 | iC60N 2P 50A Автоматический выключатель 2-полюсный, 50А, 6кА (хар-ка B) Schneider Electric, A9F73250 | iC60N | Schneider Electric | 5,685.5 | RUB | 6
A9F74120 | iC60N 1P 20А Автоматический выключатель 1-полюсный, 20А, 6кА (хар-ка C) Schneider Electric, A9F74120 | iC60N | Schneider Electric | 895.89 | RUB | 20
A9F74316 | iC60N 3P 16А Автоматический выключатель 3-полюсный, 16А, 6кА (хар-ка C) Schneider Electric, A9F74316 | iC60N | Schneider Electric | 2,675.95 | RUB | 16
A9F84225 | iC60H 2P 25А Автоматический выключатель 2-полюсный, 25А, 10кА (хар-ка С) Schneider Electric, A9F8422 | iC60H | Schneider Electric | 2,965.9 | RUB | 1
A9F74325 | iC60N 3P 25А Автоматический выключатель 3-полюсный, 25А, 6кА (хар-ка C) Schneider Electric, A9F74325 | iC60N | Schneider Electric | 3,620.68 | RUB | 12
A9F74110 | iC60N 1P 10А Автоматический выключатель 1-полюсный, 10А, 6кА (хар-ка C) Schneider Electric, A9F74110 | iC60N | Schneider Electric | 1,005.5 | RUB | 8
A9F73106 | iC60N 1P 6A Автоматический выключатель 1-полюсный, 6A, 6кА (хар-ка B) Schneider Electric, A9F73106 | iC60N | Schneider Electric | 1,155.5 | RUB | 24
A9F74140 | iC60N 1P 40А Автоматический выключатель 1-полюсный, 40А, 6кА (хар-ка C) Schneider Electric, A9F74140 | iC60N | Schneider Electric | 1,475.86 | RUB | 12
A9F74206 | iC60N 2P 6А Автоматический выключатель 2-полюсный, 6А, 6кА (хар-ка C) Schneider Electric, A9F74206 | iC60N | Schneider Electric | 2,165.8 | RUB | 1
A9F73163 | iC60N 1P 63А Автоматический выключатель 1-полюсный, 63А, 6кА (хар-ка B) Schneider Electric, A9F73163 | iC60N | Schneider Electric | 1,815.5 | RUB | 1
A9F74216 | iC60N 2P 16А Автоматический выключатель 2-полюсный, 16А, 6кА (хар-ка C) Schneider Electric, A9F74216 | iC60N | Schneider Electric | 2,437.48 | RUB | 13
A9F74240 | iC60N 2P 40А Автоматический выключатель 2-полюсный, 40А, 6кА (хар-ка C) Schneider Electric, A9F74240 | iC60N | Schneider Electric | 3,336.62 | RUB | 7
A9F73132 | iC60N 1P 32А Автоматический выключатель 1-полюсный, 32А, 6кА (хар-ка B) Schneider Electric, A9F73132 | iC60N | Schneider Electric | 1,050.2 | RUB | 5
A9F74416 | iC60N 4P 16А Автоматический выключатель 4-полюсный, 16А, 6kA (хар-ка C) Schneider Electric, A9F74416 | iC60N | Schneider Electric | 3,083.52 | RUB | 2
A9F73306 | iC60N 3P 6А Автоматический выключатель 3-полюсный, 6А, 6кА (хар-ка B) Schneider Electric, A9F73306 | iC60N | Schneider Electric | 2,924.46 | RUB | 7
A9F73110 | iC60N 1P 10А Автоматический выключатель 1-полюсный, 10А, 6кА (хар-ка B) Schneider Electric, A9F73110 | iC60N | Schneider Electric | 950.98 | RUB | 24
A9F74463 | iC60N 4P 63А Автоматический выключатель 4-полюсный, 63А, 6кА (хар-ка C) Schneider Electric, A9F74463 | iC60N | Schneider Electric | 8,269.8 | RUB | 5
A9F74310 | iC60N 3P 10А Автоматический выключатель 3-полюсный, 10А, 6кА (хар-ка C) Schneider Electric, A9F74310 | iC60N | Schneider Electric | 3,115.48 | RUB | 8
A9F74232 | iC60N 2P 32А Автоматический выключатель 2-полюсный, 32А, 6кА (хар-ка C) Schneider Electric, A9F74232 | iC60N | Schneider Electric | 2,400.97 | RUB | 1
A9F74116 | iC60N 1P 16А Автоматический выключатель 1-полюсный, 16А, 6кА (хар-ка C) Schneider Electric, A9F74116 | iC60N | Schneider Electric | 1,055.65 | RUB | 24
A9F74350 | iC60N 3P 50А Автоматический выключатель 3-полюсный, 50А, 6кА (хар-ка C) Schneider Electric, A9F74350 | iC60N | Schneider Electric | 4,976.4 | RUB | 7
A9F74420 | iC60N 4P 20А Автоматический выключатель 4-полюсный, 20А, 6кА (хар-ка C) Schneider Electric, A9F74420 | iC60N | Schneider Electric | 3,237.96 | RUB | 2
A9F74225 | iC60N 2P 25А Автоматический выключатель 2-полюсный, 25А, 6кА (хар-ка C) Schneider Electric, A9F74225 | iC60N | Schneider Electric | 2,677.94 | RUB | 17
A9F74250 | iC60N 2P 50А Автоматический выключатель 2-полюсный, 50А, 6кА (хар-ка C) Schneider Electric, A9F74250 | iC60N | Schneider Electric | 3,383.3 | RUB | 7
A9F74106 | iC60N 1P 6А Автоматический выключатель 1-полюсный, 6А, 6кА (хар-ка C) Schneider Electric, A9F74106 | iC60N | Schneider Electric | 1,075.5 | RUB | 36
A9F73120 | iC60N 1P 20А Автоматический выключатель 1-полюсный, 20А, 6кА (хар-ка B) Schneider Electric, A9F73120 | iC60N | Schneider Electric | 962.5 | RUB | 36
A9F73340 | iC60N 3P 40А Автоматический выключатель 3-полюсный, 40А, 6кА (хар-ка B) Schneider Electric, A9F73340 | iC60N | Schneider Electric | 3,198.8 | RUB | 1
A9F74306 | iC60N 3P 6А Автоматический выключатель 3-полюсный, 6А, 6кА (хар-ка C) Schneider Electric, A9F74306 | iC60N | Schneider Electric | 2,494.8 | RUB | 3
A9F73310 | iC60N 3P 10А Автоматический выключатель 3-полюсный, 10А, 6кА (хар-ка B) Schneider Electric, A9F73310 | iC60N | Schneider Electric | 3,513.89 | RUB | 16
A9F74332 | iC60N 3P 32А Автоматический выключатель 3-полюсный, 32А, 6кА (хар-ка C) Schneider Electric, A9F74332 | iC60N | Schneider Electric | 4,055.68 | RUB | 13
A9F74340 | iC60N 3P 40А Автоматический выключатель 3-полюсный, 40А, 6кА (хар-ка C) Schneider Electric, A9F74340 | iC60N | Schneider Electric | 3,595.4 | RUB | 35
A9F74132 | iC60N 1P 32А Автоматический выключатель 1-полюсный, 32А, 6кА (хар-ка C) Schneider Electric, A9F74132 | iC60N | Schneider Electric | 1,290.16 | RUB | 24
A9F74432 | iC60N 4P 32А Автоматический выключатель 4-полюсный, 32А, 6кА (хар-ка C) Schneider Electric, A9F74432 | iC60N | Schneider Electric | 6.53 | RUB | 4
A9F74125 | iC60N 1P 25А Автоматический выключатель 1-полюсный, 25А, 6кА (хар-ка C) Schneider Electric, A9F74125 | iC60N | Schneider Electric | 1,055.6 | RUB | 12
1SPE007717F0321 | Бокс настенный на 8 мод. зеленая дверь (с клемм.) 202х257х120 Mistral41 ABB, 1SPE007717F0321 | Mistral 41 Боксы настенные | ABB | 1,508.78 | RUB | 2
1SPE007717F1121 | Бокс настенный на 72 мод. зеленая дверь (с клемм.) 382х656х120 Mistral41 ABB, 1SPE007717F1121 | Mistral 41 Боксы настенные | ABB | 17,421.08 | RUB | 2
1SLM004102A3109 | Бокс настенный на 54 модуля непрозрачная дверь 382х507х120мм (с клемм.) Mistral41 ABB, 1SLM004102A31 | Mistral 41 Боксы настенные | ABB | 13,221.21 | RUB | 1
1SLM004102A3104 | Бокс настенный на 18 мод. непрозрачная дверь (с клемм.) 382х257х120 Mistral41 ABB, 1SLM004102A3104 | Mistral 41 Боксы настенные | ABB | 4,467.95 | RUB | 3
1SLM004102A1102 | Бокс встраиваемый на 8 мод. непрозрачная дверь (с клемм.) 232х250х108 Mistral41 ABB, 1SLM004102A1102 | Mistral 41 Боксы встраиваемые | ABB | 2,154.57 | RUB | 5
480134 | UK 2,5/4 Перемычка для PUK2T- PUK3 (4полюса) Klemsan, 480134 | Клеммники Klemsan | Klemsan | 348.46 | RUB | 1
EZ9F56106 | Автоматический выключатель 1-полюсный, 6А, 6kА (хар-ка C) EASY 9 Schneider Electric, EZ9F56106 | Автоматические выключатели EASY 9 6 кА | Schneider Electric | 515.55 | RUB | 1
EZ9F56140 | Автоматический выключатель 1-полюсный, 40А, 6kА (хар-ка C) EASY 9 Schneider Electric, EZ9F56140 | Автоматические выключатели EASY 9 6 кА | Schneider Electric | 629.35 | RUB | 6
EZ9F56206 | Автоматический выключатель 2-полюсный, 6А, 6kА (хар-ка C) EASY 9 Schneider Electric, EZ9F56206 | Автоматические выключатели EASY 9 6 кА | Schneider Electric | 2,168.91 | RUB | 11
EZ9F56210 | Автоматический выключатель 2-полюсный, 10А, 6kА (хар-ка C) EASY 9 Schneider Electric, EZ9F56210 | Автоматические выключатели EASY 9 6 кА | Schneider Electric | 1,351.52 | RUB | 5
EZ9F56216 | Автоматический выключатель 2-полюсный, 16А, 6kА (хар-ка C) EASY 9 Schneider Electric, EZ9F56216 | Автоматические выключатели EASY 9 6 кА | Schneider Electric | 1,068.91 | RUB | 6
EZ9F56263 | Автоматический выключатель 2-полюсный, 63А, 6kА (хар-ка C) EASY 9 Schneider Electric, EZ9F56263 | Автоматические выключатели EASY 9 6 кА | Schneider Electric | 1,937.74 | RUB | 9
EZ9F56306 | Автоматический выключатель 3-полюсный, 6А, 6kА (хар-ка C) EASY 9 Schneider Electric, EZ9F56306 | Автоматические выключатели EASY 9 6 кА | Schneider Electric | 2,009.67 | RUB | 12
EZ9F56310 | Автоматический выключатель 3-полюсный, 10А, 6kА (хар-ка C) EASY 9 Schneider Electric, EZ9F56310 | Автоматические выключатели EASY 9 6 кА | Schneider Electric | 2,510.43 | RUB | 11
EZ9F56316 | Автоматический выключатель 3-полюсный, 16А, 6kА (хар-ка C) EASY 9 Schneider Electric, EZ9F56316 | Автоматические выключатели EASY 9 6 кА | Schneider Electric | 2,586.16 | RUB | 10
EZ9F56320 | Автоматический выключатель 3-полюсный, 20А, 6kА (хар-ка C) EASY 9 Schneider Electric, EZ9F56320 | Автоматические выключатели EASY 9 6 кА | Schneider Electric | 1,874.93 | RUB | 3
EZ9R05463 | Блок утечки тока 4-полюсный, 63A, 30mA, тип АC (УЗО) EASY 9 Schneider Electric, EZ9R05463 | Блоки утечки (УЗО) EASY 9 | Schneider Electric | 6,105.25 | RUB | 4
A9F17125 | iC65N 1P 25А Автоматический выключатель 1-полюсный, 25А, 6кА (хар-ка B) Schneider Electric, A9F17125 | iC60N | Schneider Electric | 1,009.46 | RUB | 7
A9F17132 | iC65N 1P 32А Автоматический выключатель 1-полюсный, 32А, 6кА (хар-ка B) Schneider Electric, A9F17132 | iC60N | Schneider Electric | 1,099.97 | RUB | 1
A9F17163 | iC65N 1P 63А Автоматический выключатель 1-полюсный, 63А, 6кА (хар-ка B) Schneider Electric, A9F17163 | iC60N | Schneider Electric | 1,598.33 | RUB | 2
3ABD68865824 | ACS150-03E-01A9-4 Преобразователь частоты 0.55 кВт, 380В, 3 фазы, IP20 (с панелью управления) ABB, 3 | ACS150 | ABB | 27.591 | RUB | 1
LC1D09P7C | Контактор 3-х полюсный 9А, 230В, 50/60Гц, Schneider Electric, LC1D09P7C | TeSys D - Контакторы | Schneider Electric | 2,397.49 | RUB | 1
A9F18210 | iC65N 2P 10А Автоматический выключатель 2-полюсный, 10А, 6кА (хар-ка C) Schneider Electric, A9F18210 | iC60N | Schneider Electric | 1,650.1 | RUB | 2
A9F18340 | iC65N 3P 40А Автоматический выключатель 3-полюсный, 40А, 6кА (хар-ка C) Schneider Electric, A9F18340 | iC60N | Schneider Electric | 3,364.9 | RUB | 3
LC1E120M5N | Контактор 3-х полюсный 120A 220B AC Schneider Electric, LC1E120M5N | Tesys E - Контакторы | Schneider Electric | 22.796 | RUB | 1
A9F18306 | iC65N 3P 6А Автоматический выключатель 3-полюсный, 6А, 6кА (хар-ка C) Schneider Electric, A9F18306 | iC60N | Schneider Electric | 3,235.49 | RUB | 4
A9F19306 | iC65N 3P 6A Автоматический выключатель 3-полюсный, 6А, 6кА (хар-ка D) Schneider Electric, A9F19306 | iC60N | Schneider Electric | 3,850.22 | RUB | 4
LC1D12P7C | Контактор 3-х полюсный 12A 230В AC Schneider Electric, LC1D12P7C | TeSys D - Контакторы | Schneider Electric | 2,704.09 | RUB | 1
A9F19316 | iC65N 3P 16A Автоматический выключатель 3-полюсный, 16А, 6кА (хар-ка D) Schneider Electric, A9F19316 | iC60N | Schneider Electric | 3,429.61 | RUB | 2
3ABD68865891 | ACS150-03E-05A6-4 Преобразователь частоты 2.2 кВт, 380В, 3 фазы, IP20 (с панелью управления) ABB, 3A | ACS150 | ABB | 49,984.82 | RUB | 1
A9F17225 | iC65N 2P 25А Автоматический выключатель 2-полюсный, 25А, 6кА (хар-ка B) Schneider Electric, A9F17225 | iC60N | Schneider Electric | 2,397.49 | RUB | 2
A9F18363 | iC65N 3P 63А Автоматический выключатель 3-полюсный, 63А, 6кА (хар-ка C) Schneider Electric, A9F18363 | iC60N | Schneider Electric | 5,257.66 | RUB | 1
A9F18310 | iC65N 3P 10А Автоматический выключатель 3-полюсный, 10А, 6кА (хар-ка C) Schneider Electric, A9F18310 | iC60N | Schneider Electric | 2,620.75 | RUB | 2
A9F18350 | iC65N 3P 50А Автоматический выключатель 3-полюсный, 50А, 6кА (хар-ка C) Schneider Electric, A9F18350 | iC60N | Schneider Electric | 3,753.17 | RUB | 10
A9F18250 | iC65N 2P 50А Автоматический выключатель 2-полюсный, 50А, 6кА (хар-ка C) Schneider Electric, A9F18250 | iC60N | Schneider Electric | 3,238.72 | RUB | 5
2CPX031370R9999 | UK624N3 Шкаф внутреннего монтажа на 24М с дверью, с самозажимными N/PE ABB, 2CPX031370R9999 | Шкафы до 63А | ABB | 11,840.4 | RUB | 2
A9F17306 | iC65N 3P 6А Автоматический выключатель 3-полюсный, 6А, 6кА (хар-ка B) Schneider Electric, A9F17306 | iC60N | Schneider Electric | 3,300.2 | RUB | 2
A9F18240 | iC65N 2P 40А Автоматический выключатель 2-полюсный, 40А, 6кА (хар-ка C) Schneider Electric, A9F18240 | iC60N | Schneider Electric | 2,640.16 | RUB | 9
A9F18301 | iC65N 3P 1А Автоматический выключатель 3-полюсный, 1А, 6кА (хар-ка C) Schneider Electric, A9F18301 | iC60N | Schneider Electric | 4,303.19 | RUB | 6
360129 | ASK 4 B Клеммник с размыкателем на DIN-рейку 6 мм? (серый) Klemsan, 360129 | Клеммники Klemsan | Klemsan | 1,478.51 | RUB | 1
C9R68425 | Блок утечки тока 4-полюсный, 25А, 30mA, тип A City9 (УЗО) Systeme Electric, C9R68425 | УЗО City9 | Systeme Electric | 5,425.01 | RUB | 1
GV3P80 | Автоматический выключатель с комбинированным расцепителем 70-80А зажим Schneider Electric, GV3P80 | GV3 | Schneider Electric | 25,909.79 | RUB | 2
GB2CD06 | Автоматический выключатель с комбинированным расцепителем 1 полюс. 1а Schneider Electric, GB2CD06 | GB2 | Schneider Electric | 2,749.1 | RUB | 3
GV3P73 | Автоматический выключатель с комбинированным расцепителем 62-73А зажим EVERLINK Schneider Electric, | GV3 | Schneider Electric | 25,362.98 | RUB | 1
A9F18103 | iC65N 1P 3А Автоматический выключатель 1-полюсный, 3А, 6кА (хар-ка C) Schneider Electric, A9F18103 | iC60N | Schneider Electric | 1,132.43 | RUB | 1
LC1D18B7C | Контактор 3-х полюсный 18A 24В AC Schneider Electric, LC1D18B7C | TeSys D - Контакторы | Schneider Electric | 2,496.08 | RUB | 6
LRD21C | Тепловое реле перегрузки 12-18A Schneider Electric, LRD21C | Тепловые реле | Schneider Electric | 3,449.02 | RUB | 1
LRN07N | Реле перегрузки тепловое 1.6-2.5А для контакторов LC1E06...E38 Schneider Electric, LRN07N | Тепловые реле | Schneider Electric | 1,423.62 | RUB | 8
LRN06N | Реле перегрузки тепловое 1-1.6А для контакторов LC1E06...E38 Schneider Electric, LRN06N | Тепловые реле | Schneider Electric | 1,423.62 | RUB | 1
GV2ME02C | 0.16-0.25А Автоматический выключатель для защиты электродвигателей Schneider Electric, GV2ME02C | GV2 | Schneider Electric | 4,691.46 | RUB | 1
GV2ME04C | 0.4-0.63А Автоматический выключатель для защиты электродвигателей Schneider Electric, GV2ME04C | GV2 | Schneider Electric | 4,562.04 | RUB | 1
A9F18102 | iC65N 1P 2А Автоматический выключатель 1-полюсный, 2А, 6кА (хар-ка C) Schneider Electric, A9F18102 | iC60N | Schneider Electric | 1,556.26 | RUB | 2
A9F18104 | iC65N 1P 4А Автоматический выключатель 1-полюсный, 4А, 6кА (хар-ка C) Schneider Electric, A9F18104 | iC60N | Schneider Electric | 1,100.06 | RUB | 4
A9F18203 | iC65N 2P 3A Автоматический выключатель 2-полюсный, 3А, 6кА (хар-ка C) Schneider Electric, A9F18203 | iC60N | Schneider Electric | 2,523.68 | RUB | 5
A9F18206 | iC65N 2P 6А Автоматический выключатель 2-полюсный, 6А, 6кА (хар-ка C) Schneider Electric, A9F18206 | iC60N | Schneider Electric | 2,167.78 | RUB | 9
A9F18303 | iC65N 3P 3А Автоматический выключатель 3-полюсный, 3А, 6кА (хар-ка C) Schneider Electric, A9F18303 | iC60N | Schneider Electric | 3,785.52 | RUB | 9
A9F18304 | iC65N 3P 4А Автоматический выключатель 3-полюсный, 4А, 6кА (хар-ка C) Schneider Electric, A9F18304 | iC60N | Schneider Electric | 3,785.52 | RUB | 3
GV2ME21C | (17-23А) Автоматический выключатель для защиты электродвигателей с комбинированным расцеплением Schn |  |  | 5,273.84 | RUB | 3
LC1D80M7C | Контактор 3-х полюсный 80А 220В AC 50/60Гц Schneider Electric, LC1D80M7C | TeSys D - Контакторы | Schneider Electric | 13.712 | RUB | 1
LC1N80M5N | Контактор 3-х полюсный 80A 220B AC Schneider Electric, LC1N80M5N | Tesys E - Контакторы | Schneider Electric | 6,250.49 | RUB | 10
LRD03C | Тепловое реле перегрузки 0,25-0,4 A Schneider Electric, LRD03C | Тепловые реле | Schneider Electric | 2,523.68 | RUB | 2
LRD04C | Тепловое реле перегрузки 0,4-0,63A Schneider Electric, LRD04C | Тепловые реле | Schneider Electric | 2,523.68 | RUB | 11
A9S68263 | iINT125 Выключатель нагрузки 2-полюсный, 63А Schneider Electric, A9S68263 | Рубильники A9 | Schneider Electric | 2,577.23 | RUB | 5
XB2BVB5LC | Лампа жёлтая со встроенным светодиодом 24В AC/DC Schneider Electric, XB2BVB5LC | XB7 Компактная серия d=22мм | Schneider Electric | 435.12 | RUB | 1
A9S68232 | iINT125 Выключатель нагрузки 2-полюсный, 32А Schneider Electric, A9S68232 | Рубильники A9 | Schneider Electric | 1,706.99 | RUB | 6
A9S68332 | iINT125 Выключатель нагрузки 3-полюсный, 32А Schneider Electric, A9S68332 | Рубильники A9 | Schneider Electric | 2,543.76 | RUB | 5
A9S68163 | iINT125 Выключатель нагрузки 1-полюсный, 63А Schneider Electric, A9S68163 | Рубильники A9 | Schneider Electric | 1,171.46 | RUB | 8
A9S68463 | iINT125 Выключатель нагрузки 4-полюсный 63А Schneider Electric, A9S68463 | Рубильники A9 | Schneider Electric | 4,585.48 | RUB | 8
XB2BVM5LC | Лампа жёлтая со встроенным светодиодом 220В AC Schneider Electric, XB2BVM5LC | XB7 Компактная серия d=22мм | Schneider Electric | 401.64 | RUB | 10
ZB5AA3C | Кнопка зеленая без фиксации (только корпус) Schneider Electric, ZB5AA3C | XB5 Модульная серия d=22мм (пластиковое кольцо) | Schneider Electric | 578.45 | RUB | 10
462121 | APP 2,5-10 Разделитель клеммных групп для AVK(2,5-10)/AVK RD(2,5-4) (синий) Klemsan, 462121 | Клеммники Klemsan | Klemsan | 61.29 | RUB | 1
304149RP | AVK 6 Клеммник на DIN-рейку 6мм? (бежевый) Klemsan, 304149RP | Клеммники Klemsan | Klemsan | 167.7 | RUB | 1
3ABD50000038938 | ACS580-01-03A4-4+J400 Преобразователь частоты 1,1 кВт, 380 В, 3 фазы, IP21 (с панелью управления) AB | ACS580 | ABB | 51.672 | RUB | 1
3ABD50000038940 | ACS580-01-05A7-4+J400 Преобразователь частоты 2,2 кВт, 380 В, 3 фазы, IP21, с панелью управления ABB | ACS580 | ABB | 56.472 | RUB | 1
3ABD50000038939 | ACS580-01-04A1-4+J400 Преобразователь частоты 1,5 кВт, 380 В, 3 фазы, IP21, с интеллектуальной панел | ACS580 | ABB | 48,232.8 | RUB | 2
BM-X6S-L | Extherm Extherm BM-X6S-L Кабельный ввод взрывозащищенный М25х1,5 с уплотнением для нагревательного к |  |  | 437.05 | RUB | 1
BM-X6S-LP (DS) | Extherm Extherm BM-X6S-LP (DS) Кабельный ввод взрывозащищенный М25х1,5 с уплотнением для неброниров |  |  | 483.82 | RUB | 1
HITP-X2HLS-L | Extherm Extherm HITP-X2HLS-L Заглушка отверстий взрывозащищенная М25х1,5 для коробок РТВO с контргай |  |  | 241.91 | RUB | 1
ZBE102 | ZBE102 Контактный блок 1НЗ Schneider Electric |  |  | 316.65 | RUB | 9
| Зажим клеммный безвинтовой (ЗКБ) 2,5 мм2 31А SQ0822-0003 |  |  | 42 | RUB | 20
| A9F89206 Schneider Electric Автоматический выключатель iC60H C 6A 2P |  |  | 5,155.5 | RUB | 2
505040 | DY 5 (1-50) Маркировка номеров горизонтальная (1пластина 50 шт) Klemsan | Клеммники Klemsan | Klemsan | 5.65 | RUB | 5
564009 | KLS-20 Кабельнвй ввод TD-59,30мм TL-14мм SW-65 макс H-49мм D-72,2мм резьба Pg48 диаметр кабеля 34,0 |  |  | 1,564.91 | RUB | 1
570010 | IKY 0.50/8 Наконечники изолированные 0,5мм² (1уп.-500шт) Klemsan | Наконечники кабельные | Klemsan | 2.53 | RUB | 1
551016 | 551016 KKC 6040 Короб перфорированный 60x40 Klemsan | Короб перфорированный | Klemsan | 732.62 | RUB | 1
68581974 | ACS150-01E-06A7-2 Преобразователь частоты 1.1 кВт, 220В, 1 фаза, IP20 (с панелью управления) ABB | ACS150 | ABB | 32,412.48 | RUB | 1
A9S60120 | A9S60120 iSW 1П 20A Выключатель нагрузки Schneider Electric |  |  | 636.02 | RUB | 1
1SDA100550R1 | 1SDA100550R1 Корпус выключателя 3-полюсный, 400А, 36kA XT5N F F ABB | Tmax XT1-XT7 | ABB | 38,517.6 | RUB | 1
NSYS3D8625P | NSYS3D8625P Корпус эл-щита с монтажной платой IP66 800/600/250 Schneider Electric | Spacial S3D/SF | Schneider Electric | 42,061.2 | RUB | 10
A9N61522 | A9N61522 C60H-DC 2P 2A Автоматический выключатель 2-полюсный, 2А, 15kA, DC (хар-ка С) Schneider Ele |  |  | 5,024.56 | RUB | 8
505024 | DY 5 (41-50) Маркировка номеров горизонтальная (1пластина 50 шт) Klemsan | Клеммники Klemsan | Klemsan | 5.65 | RUB | 1
574021 | KL-S1-01606 Кабельный наконечник лужёный, 16 мм² - M6 Klemsan | Наконечники кабельные | Klemsan | 138.64 | RUB | 1
RXZE2S108M | RXZE2S108M Колодка с двумя раздельными перекидными контактами Schneider Electric |  |  | 652.98 | RUB | 2
1SCA022621R0760 | 1SCA022621R0760 OHB95J12E011 Ручка "черная" выносная I-O, для переходника 12мм, для OT315...400_С I | OT 160-800 и OETL (аксессуары) | ABB | 3,616.8 | RUB | 6
LC1E80M5 | LC1E80M5 Контактор 3-х полюсный 80A 220B AC Schneider Electric |  |  | 14,133.96 | RUB | 5
LRE07 | LRE07 Реле перегрузки тепловое 1.6-2.5А для контакторов LC1E06...E38 Schneider Electric |  |  | 2,956.5 | RUB | 8
570100Z | IKY 25/16 Наконечники изолированные 25,0 мм\кв (1уп.-20шт) Klemsan | Наконечники кабельные | Klemsan | 28.71 | RUB | 1
1SFA896313R1001 | 1SFA896313R1001 PSR-FAN60-105A Вентилятор охлаждения для PSR60… PSR105 ABB |  |  | 8,858.62 | RUB | 8
1SFA611211R2006 | 1SFA611211R2006 M3SS2-20B Перекл. 3-х поз. черный без подсветки (короткая ручка) с возвратом ABB | Модульная серия | ABB | 1,049.84 | RUB | 2
5554040BK | 5554040BK KKD 4040 Перфорированный короб с крышкой, 40x40 (ШxВ) черный Klemsan | Короб перфорированный | Klemsan | 442.23 | RUB | 1
505046 | DY 5 (301-350) Маркировка номеров горизонтальная (1пластина 50 шт) Klemsan | Клеммники Klemsan | Klemsan | 5.65 | RUB | 1
SRN5420K | SRN5420K Корпус шкафа навесной, с монтажной платой 500x400x200mm ABB | Turatti | ABB | 21,367.5 | RUB | 2
517043 | 517043 Маркировка кабеля KE1 (0,75.....1,5mm2) "+" (1уп.-200шт) Klemsan | Маркировка провода Klemsan | Klemsan | 3.78 | RUB | 1
1SFA619403R5011 | 1SFA619403R5011 CL2-501R Лампа красная со встроенным светодиодом 12В DC ABB | Компактная серия | ABB | 465.62 | RUB | 20
2903370 | 2903370 RIF-0-RPT-24DC/21 Релейный модуль с разъемами рush-in, 1ПК 24B DC Phoenix Contact | Реле | Phoenix Contact | 1,725.7 | RUB | 1
LV431406 | 431406 NSX250N Коммутационный блок 3-полюсный 50kA Schneider Electric | Schneider Electric (АДАПТАЦИЯ) НЕ ДЛЯ ПРОДАЖИ | Schneider Electric | 62.542 | RUB | 1
1SCA022627R4730 | 1SCA022627R4730 OFAF1H315 Плавкая вставка 315А, размер 1, тип gG, 500В AC ABB | SLP, предохранители, держатели | ABB | 3.162 | RUB | 3
1270025100 | GMD-12M Контактор 4-х полюсный 12A 5,5кВт, 1.2W 4a, 24B DC LSis | Контакторы силовые серии GMC, MC6-MC630 | LSis | 3,448.38 | RUB | 5
5552540BK | 5552540BK KKD 2540 Перфорированный короб с крышкой, 25x40 (ШxВ) черный Klemsan | Короб перфорированный | Klemsan | 403.12 | RUB | 1
1SCA022627R1210 | 1SCA022627R1210 OFAF000H50 Плавкая вставка 50А, размер 000, тип gG, 500В AC ABB |  |  | 514.8 | RUB | 1
00910 | 00 910 Сальник д. 25 ABB |  |  | 45.65 | RUB | 300
1SVR405612R3000 | 1SVR405612R3000 CR-M230AC3 Реле c 3 перекидными контактами 10А 230B АС ABB |  |  | 1,076.8 | RUB | 1
A9F75340 | A9F75340 iC60N 3P 40А Автоматический выключатель 3-полюсный, 40А, 6кА (хар-ка D) Schneider Electri |  |  | 5,597.86 | RUB | 10
1SVR500100R0000 | 1SVR500100R0000 CT-ERD.12 Реле времени модульное (задержка на включ.) 24-48B DC, 24-240B AC (7 врем |  |  | 8,318.32 | RUB | 1
1SLM004102A1103 | 1SLM004102A1103 Бокс встраиваемый на 12 мод. непрозрачная дверь (с клемм.) 320х250х108 Mistral41 A | Mistral 41 Боксы встраиваемые | ABB | 2.218 | RUB | 5
505021 | DY 5 (11-20) Маркировка номеров горизонтальная (1пластина 50 шт) Klemsan | Клеммники Klemsan | Klemsan | 5.65 | RUB | 1
1SVR405659R1100 | 1SVR405659R1100 CR-MH1 Фиксатор металлический для реле CR-M ABB | Промежуточные реле | ABB | 25.24 | RUB | 9
518030 | 518030 Маркировка кабеля KE2 (1,5.....2,5mm2) "U" (1уп.-200шт) Klemsan | Маркировка провода Klemsan | Klemsan | 4.17 | RUB | 1
6710011 | 6710011 Мини-предохранитель CH 5x20 F 160mA, 250V ETI | Предохранители цилиндрические CH | ETI | 13 | RUB | 20
1SVR405655R1100 | 1SVR405655R1100 CR-P/M-92CV Варистор и LED зеленый 110-230B AC/DC ABB | Промежуточные реле | ABB | 655.06 | RUB | 150
505020 | DY 5 (1-10) Маркировка номеров горизонтальная (1пластина 50 шт) Klemsan | Клеммники Klemsan | Klemsan | 5.65 | RUB | 1
504900 | DO10/5 (1-10) Маркировка номеров вертикальная (1уп=500 шт) Klemsan | Клеммники Klemsan | Klemsan | 8.94 | RUB | 1
5554060 | 5554060 KKD 4060 Короб перфорированный 40x60 Klemsan | Короб перфорированный | Klemsan | 624.79 | RUB | 1
572010Z | IKYх2 0.5/8 Наконечники двойные изолированные 0,5 мм² (1уп.-500шт) огнестойкие Klemsan | Наконечники кабельные | Klemsan | 6.35 | RUB | 1
307189 | PYK2,5 Клеммник 2-х ярусный, быстрозажимной 2,5 мм.кв. (серый) с конт. на DIN-рейку Klemsan | Клеммники Klemsan | Klemsan | 1,034.13 | RUB | 11
1SDA100551R1 | 1SDA100551R1 Корпус выключателя 3-полюсный, 630А, 36kA XT5N F F ABB | Tmax XT1-XT7 | ABB | 47,257.66 | RUB | 2
505073 | DY 5 (N) Маркировка номеров горизонтальная (1пластина 50 шт) Klemsan | Клеммники Klemsan | Klemsan | 5.65 | RUB | 1
551024 | 551024 KKC 1208 Короб перфорированный 120x80 Klemsan | Короб перфорированный | Klemsan | 1,956.1 | RUB | 1
1SBN019010R1001 | 1SBN019010R1001 CA5X-01 Блок контактный дополнительный 1Н3 фронтальный для контакторов AX09…AX80 A | Контакторы силовые серий A, AF, TAL, AE (старая серия) | ABB | 570.5 | RUB | 2
1SDA067417R0001 | 1SDA067417R0001 XT1N 160 TMD 125-1250 3P F F Автоматический выключатель 3-полюсный, 125А, 36kA ABB | Tmax XT1-XT7 | ABB | 29,315.29 | RUB | 1
ZBY9320 | ZBY9320 Маркировка 3D "EMERGENCY STOP" Schneider Electric | Аксессуары для кнопок и лампочек | Schneider Electric | 355.9 | RUB | 40
LVS08526 | 08526 Дверь непрозрачная IP55 ш. 650мм Schneider Electric | Prisma P | Schneider Electric | 54,443.32 | RUB | 1
505097 | DY 5 (земля) Маркировка номеров горизонтальная (1пластина 50 шт) Klemsan | Клеммники Klemsan | Klemsan | 5.65 | RUB | 1
ABE7FU100 | ABE7FU100 Плавкий предохранитель 5X20, 250В 1А (1уп-10шт) Schneider Electric | Аксессуары АСУ ТП | Schneider Electric | 184.8 | RUB | 5
1SFA611621R1014 | 1SFA611621R1014 MLBL-01L Патрон со встроенным светодиодом синий 24В AC/DC ABB | Аксессуары для модульной и компактной серий | ABB | 485.05 | RUB | 43
ABLM1A24004 | ABLM1A24004 ABL MODICON модульный блок питания 24В, 10Вт Schneider Electric | Блоки питания | Schneider Electric | 5,309.6 | RUB | 2
LV432413 | 432413 NSX400F Коммутационный блок 3-полюсный 36kA Schneider Electric | Schneider Electric (АДАПТАЦИЯ) НЕ ДЛЯ ПРОДАЖИ | Schneider Electric | 56.872 | RUB | 1
SRN8630K | SRN8630K Корпус шкафа с монтажной платой 800x600x300mm (h*w*d) ABB | Turatti | ABB | 48,562.3 | RUB | 3
541210BE | 541210BE YK 1 Самокл. основание (21мм) для стяжек шир. до 4 мм, (белый) Klemsan | Кабельные стяжки | Klemsan | 17.05 | RUB | 1
505030 | DY5 (10-100) Маркировка номеров горизонтальная (1 пластина - 50шт) Klemsan | Клеммники Klemsan | Klemsan | 5.65 | RUB | 1
5552560 | 5552560 KKD 2560 Короб перфорированный 25x60 Klemsan | Короб перфорированный | Klemsan | 424.53 | RUB | 1
MDV20-2-063-030 | MDV20-2-063-030 ВД3-63 Блок утечки тока 2-полюсный, 63А 30mA, 6kA, тип AC ИЭК | УЗО ВД1-63 | IEK | 1,537.21 | RUB | 9
2CPX077841R9999 | UK624E3 Шкаф встраиваемый, с дверью, с вентиляционными отверстиями и DIN-рейкой, с винтовыми N/PE 4 | Шкафы до 63А | ABB | 7,845.75 | RUB | 1
1SFA611400R1004 | 1SFA611400R1004 ML1-100L Лампа сигнализации синяя (только корпус) ABB | Модульная серия | ABB | 350.46 | RUB | 5
505850 | DB 5 (пустая) Маркировка номеров горизонтальная (1 пластина 50 шт) Klemsan | Клеммники Klemsan | Klemsan | 4.46 | RUB | 5
517004 | KE1 "4" Маркировка кабеля (0,75.....1,5мм² ) (1уп.-500шт) Klemsan | Маркировка провода Klemsan | Klemsan | 3.78 | RUB | 1
533292B | YKB292 Кабельные стяжки 292х3,6 белые (1упак-100шт.) Klemsan | Кабельные стяжки | Klemsan | 10.82 | RUB | 1
593012 | KFD-1638 Наконечники изол. втычные 0,5-1,5mm 6,3-0,8 (1уп.-100шт) Klemsan | Наконечники кабельные | Klemsan | 16.16 | RUB | 1
496119 | 496119 Маркировка клеммных групп на DIN-рейку, (серый); GE уп.50шт | Клеммники Klemsan | Klemsan | 156.01 | RUB | 28
572050 | IKYх2 2.5/10 Наконечники двойные изолированные 2,5мм² (огнестойкие) (1уп.-200шт) Klemsan | Наконечники кабельные | Klemsan | 8.73 | RUB | 1
532142BE | 532142BE Кабельная стяжка 2,5х142 (белый); YKB 142 уп.100шт | Кабельные стяжки | Klemsan | 3.11 | RUB | 1
532203BE | YKB203 Кабельные стяжки 203х2,5 белые (1упак-100шт.) Klemsan | Кабельные стяжки | Klemsan | 4.1 | RUB | 1
595011 | IKFD-1488 Наконечник полностью изол/ 0,5-1,5мм² плоский гнездовой, 4,8х0,8 (1уп.-100шт) Klemsan | Наконечники кабельные | Klemsan | 19.53 | RUB | 1
5552530 | 5552530 Перфорированный короб с крышкой, 25x30 (ШxВ), KKD 2530; уп.100м | Короб перфорированный | Klemsan | 326.92 | RUB | 1
570020 | IKY 0.75/8 Наконечники изолированные 0,75 мм² (огнестойкие) (1уп.-500шт) Klemsan | Наконечники кабельные | Klemsan | 2.53 | RUB | 1
517001 | 517001 Маркировка кабеля KE1 (0,75-1,5 мм²) "1", уп.500шт | Маркировка провода Klemsan | Klemsan | 3.78 | RUB | 1
517002 | KE1 "2" Маркировка кабеля (0,75...1,5мм² ) (1упак.-500шт) Klemsan | Маркировка провода Klemsan | Klemsan | 3.78 | RUB | 1
590023 | 590023 Наконечн. изол. 1,5-2,5 мм² "кольцо" M6; KYK-602 уп.100шт | Наконечники кабельные | Klemsan | 22.53 | RUB | 1
psw-ans-2p-g-220 | Переключатель ANC-22 2P зеленый с подсветкой 220В NO+NC EKF | Переключатели |  | 383.76 | RUB | 6
451119 | 451119 Крышка для клемм SC-PTR 2,5 (Серый), NPP-SCPT2,5 (Серый) Klemsan | Клеммники Klemsan | Klemsan | 118.35 | RUB | 2
SR3B261FU | SR3B261FU Интеллектуальное реле 26 I/O 240В AC Schneider Electric |  |  | 46,990.94 | RUB | 2
A9R50240 | A9R50240 iID K 2Р 40A 30mA AC Блок утечки тока 2-полюсный, 40A, 30mA, тип АC (УЗО) Schneider Elect |  |  | 5,489.88 | RUB | 5
LC1E0601M5 | LC1E0601M5 Контактор 3-х полюсный 6A 220B AC Schneider Electric |  |  | 2,069.4 | RUB | 8
1SAM201903R1002 | 1SAM201903R1002 SK1-20 Боковые сигнальные контакты 2НО для автоматов типа MS116,132,165 ABB | ABB | ABB | 1,235.86 | RUB | 2
1SFA611201R2102 | 1SFA611201R2102 M2SS2-21G Переключатель 2-х позиционный с подстветкой и фиксацией (короткая ручка) | Модульная серия | ABB | 1,787.94 | RUB | 10
1SFA611400R1003 | 1SFA611400R1003 ML1-100Y Лампа сигнализации желтая (только корпус) ABB | Модульная серия | ABB | 379.67 | RUB | 5
304299 | AVK25 RD Клеммник на DIN-рейку 25мм² (бежевый) Klemsan | Клеммники Klemsan |  | 704.33 | RUB | 1
1SLM006501A1209 | 1SLM006501A1209 Бокс настенный на 72 мод. прозрачная дверь (с клемм) 430х735х155 Mistral65 ABB | Mistral 65 Боксы настенные | ABB | 20.295 | RUB | 1
A9D63616 | A9D63616 iDif K Дифф. автомат 1P+N, 16A, 6kA, 30mA, тип AС (хар-ка C) Schneider Electric | Дифф. автоматы A9 | Schneider Electric | 4,856.23 | RUB | 1
MA2KN31M7 | MA2KN31M7 Промежуточное реле 3НО+1НЗ, 220В AC, 50/60hz Systeme Electric | MA2K, MA3K - Промежуточные реле | Systeme Electric | 3,672.29 | RUB | 1
5552540 | 5552540 KKD 2540 Короб перфорированный 25x40 Klemsan | Короб перфорированный | Klemsan | 403.12 | RUB | 1
ps-215-16-380 | Розетка переносная 215 3Р+РЕ+N 16А 380В IP44 EKF | Промышленные разъемы | EKF | 383.12 | RUB | 20
431002 | SK1 Клеммная колодка винтовая 4mm2 12 полюсная (белая) Klemsan | Клеммники Klemsan | Klemsan | 378.6 | RUB | 1
505915 | DB10/6 (пустая) Маркировка номеров вертикальная (1 пластина 30 шт) Klemsan | Клеммники Klemsan | Klemsan | 8.02 | RUB | 14
1SFA611630R1001 | 1SFA611630R1001 MDB-1001 Диодный блок для проверки работы ламп ABB | Аксессуары для модульной и компактной серий | ABB | 416.59 | RUB | 11
A9D31625 | A9D31625 iDPN N Vigi Дифф. автомат 1P+N, 25A, 30mA, 6kA, тип AС (хар-ка C) Schneider Electric |  |  | 7,061.2 | RUB | 4
334420 | MVK 2,5T Клемник винтовой мини на DIN-рейку 2,5мм.кв. (земля) Klemsan | Клеммники Klemsan | Klemsan | 382.91 | RUB | 1
574006 | KL-S1-00606 Кабельный наконечник лужёный, 6мм² - M6 Klemsan | Наконечники кабельные | Klemsan | 122.17 | RUB | 1
572040 | IKYх2 1.5/8 Наконечники двойные изолированные 1,5мм² (огнестойкие) (1уп.-250шт) Klemsan | Наконечники кабельные | Klemsan | 5.57 | RUB | 1
542120BE | VK2 Основание для стяжек типа каретки (1упак-100шт.) Klemsan | Кабельные стяжки | Klemsan | 8.33 | RUB | 1
591013 | KCK-501 Наконечники изол. под винт 0,5-1,5мм² винт д.5 (1упак.-100шт) Klemsan | Наконечники кабельные | Klemsan | 16.72 | RUB | 1
572020 | IKYх2 0.75/8 Наконечники двойные изолированные 0,75мм² (огнестойкие) (1упак.-500шт) Klemsan | Наконечники кабельные | Klemsan | 4.32 | RUB | 1
572060 | IKYх2 4/12 Наконечники двойные изолированные 4,0мм² (огнестойкие) (1упак.-100шт) Klemsan | Наконечники кабельные | Klemsan | 11.36 | RUB | 1
542110BE | VK1 Основание для стяжек типа каретки (1упак-100шт) Klemsan | Кабельные стяжки | Klemsan | 5.85 | RUB | 1
355109 | ASK 3M Клеммник с держ. предохр. (5х20, 5х25), откид.картридж, на DIN-рейку, 4 мм.кв., (серый) Kl | Клеммники Klemsan | Klemsan | 542.22 | RUB | 1
520110 | 520110 | Маркировка провода Klemsan | Klemsan | 33.38 | RUB | 1
446509 | 446509 | Клеммники Klemsan | Klemsan | 44.58 | RUB | 1
504401 | 504401 | Маркировка провода Klemsan | Klemsan | 12.98 | RUB | 1
570030 | 570030 | Наконечники кабельные | Klemsan | 2.76 | RUB | 1
476606 | 476606 | Реле | Klemsan | 277.46 | RUB | 1
570050Z | IKY 2.5/8 Наконечники изолированные 2,5мм² (1уп.-500шт) Klemsan | Наконечники кабельные | Klemsan | 3.7 | RUB | 1
5556080 | KKD 6080; Перфорированный короб с крышкой, 60x80 (ШxВ) Серый м (1) KLEMSAN | Короб перфорированный | Klemsan | 1,038.66 | RUB | 1
570070 | Наконечник изолированный IKY 6/12 (огнестойкий) KLEMSAN | Наконечники кабельные | Klemsan | 8.64 | RUB | 1
304291 | AVK25 RD Клеммник на DIN-рейку 25мм.кв. (синий) Klemsan |  |  | 316.4 | RUB | 6
450100 | NPP-WGO1-2 Торцевой изолятор на клеммники WGO1-2 (бежевый) Klemsan | Клеммники Klemsan | Klemsan | 83.58 | RUB | 1
508602 | Y-PAEK 1770 Держатель маркировки самоклеющ., 17х70мм Klemsan | Клеммники Klemsan | Klemsan | 88.44 | RUB | 1
505010 | DY5 (10) Маркировка номеров горизонтальная (1уп=500 шт) Klemsan | Клеммники Klemsan | Klemsan | 5.65 | RUB | 1
504400 | DO10/8 (1-10) Маркировка номеров вертикальная (1уп=500 шт) Klemsan | Маркировка провода Klemsan | Klemsan | 12.98 | RUB | 1
504101 | DO10/6 (1-10) Маркировка номеров горизонтальная (1уп=510 шт) Klemsan | Клеммники Klemsan | Klemsan | 12.21 | RUB | 1
504102 | DO10/6 (11-20) Маркировка номеров горизонтальная (1уп=510 шт) Klemsan | Клеммники Klemsan | Klemsan | 12.21 | RUB | 1
515010 | 515010 Маркировка кабеля KG1 (0,75 - 4 мм2) "A" (1уп.-500шт) Klemsan | Маркировка провода Klemsan | Klemsan | 2.77 | RUB | 1
515011 | 515011 Маркировка кабеля KG1 (0,75 - 4 мм2) "B" (1уп.-500шт) Klemsan | Маркировка провода Klemsan | Klemsan | 2.77 | RUB | 1
515012 | 515012 Маркировка кабеля KG1 (0,75 - 4 мм2) "C" (1уп.-500шт) Klemsan | Маркировка провода Klemsan | Klemsan | 2.77 | RUB | 1
504402 | DO10/8 (21-30) Маркировка номеров вертикальная (1уп=500 шт) Klemsan | Маркировка провода Klemsan | Klemsan | 12.98 | RUB | 1
504403 | DO10/8 (31-40) Маркировка номеров вертикальная (1уп=500 шт) Klemsan | Маркировка провода Klemsan | Klemsan | 12.98 | RUB | 1
504404 | DO10/8 (41-50) Маркировка номеров вертикальная (1уп=500 шт) Klemsan | Маркировка провода Klemsan | Klemsan | 12.98 | RUB | 1
504405 | DO10/8 (51-60) Маркировка номеров вертикальная (1уп=500 шт) Klemsan | Маркировка провода Klemsan | Klemsan | 12.98 | RUB | 1
504406 | DO10/8 (61-70) Маркировка номеров вертикальная (1уп=500 шт) Klemsan | Маркировка провода Klemsan | Klemsan | 12.98 | RUB | 1
504407 | DO10/8 (71-80) Маркировка номеров вертикальная (1уп=500 шт) Klemsan | Маркировка провода Klemsan | Klemsan | 12.98 | RUB | 1
508051 | KOIP SM W Маркировка без надписей, для AVK 50/ 95/ 150/ 240, 20х9 мм, (белая) (1уп.-240шт) Klemsan | Маркировка провода Klemsan | Klemsan | 26.35 | RUB | 1
505380 | DG10/5 Т Маркировка без надписей (1 упак-440шт) Klemsan | Клеммники Klemsan | Klemsan | 10.72 | RUB | 1
515023 | 515023 Маркировка кабеля KG1(0,75 - 4 мм2) "N" (1уп.-500шт) Klemsan | Маркировка провода Klemsan | Klemsan | 2.77 | RUB | 1
307641 | PYK 6C Клеммник пружинный быстрозажимной (Push in), 6 мм.кв. (синий) Klemsan | Клеммники Klemsan | Klemsan | 725.57 | RUB | 1
446699 | NPP / PYK 6C Концевой сегмент на клеммники PYK 6 C, (зеленый) Klemsan | Клеммники Klemsan | Klemsan | 79.25 | RUB | 1
325201 | AVK 4 CC Клеммник 4-х выводной, 4мм² (синий) Klemsan | Клеммники Klemsan | Klemsan | 361.06 | RUB | 1
334260 | AVK 4 CCT Клеммник 4-х выводной, 4 мм.кв., (земля) Klemsan | Клеммники Klemsan | Klemsan | 732.93 | RUB | 1
480149 | UK 4/10 Перемычка для AVK 4C (10 полюсов) Klemsan | Клеммники Klemsan | Klemsan | 595.86 | RUB | 1
317103 | PIK2,5N Клеммник 2-х ярусный, 2,5мм.кв. (желтый) Klemsan | Клеммники Klemsan | Klemsan | 310.24 | RUB | 1
317104 | PIK2,5N Клеммник 2-х ярусный, 2,5мм.кв. (красный) Klemsan | Клеммники Klemsan | Klemsan | 310.24 | RUB | 1
325109 | AVK 4 C Клеммник на DIN-рейку 4мм² (серый) Klemsan | Клеммники Klemsan | Klemsan | 505.88 | RUB | 1
50119DEK | ТШП-0,66-80 Трансформатор тока 1000/5 10ВА 0,5S, диаметр 80мм 80х10 60х30 DEKraft |  |  | 4,007.7 | RUB | 2
50151DEK | ТШП-0,66-80 Трансформатор тока 1000/5 10ВА 0,5, диаметр 80мм 80х10 60х30 DEKraft |  |  | 3,312.2 | RUB | 3
334160 | AVK 16/35 T Клеммник на DIN-рейку 35мм² (земля) Klemsan | Клеммники Klemsan | Klemsan | 1,286.23 | RUB | 1
307653 | PYK 16 Клеммник пружинный быстрозажимной (Push in), 16 мм.кв. (желтый) Klemsan | Клеммники Klemsan | Klemsan | 824.51 | RUB | 1
307651 | PYK 16 Клеммник пружинный быстрозажимной (Push in), 16 мм.кв. (синий) Klemsan | Клеммники Klemsan | Klemsan | 797.91 | RUB | 1
304125RP | Клеммник на DIN-рейку 2,5мм.кв. (черный); AVK2,5(RP) Klemsan | Клеммники Klemsan | Klemsan | 128.57 | RUB | 1
304126RP | Клеммник на DIN-рейку 2,5мм.кв. (белый); AVK2,5(RP) Klemsan | Клеммники Klemsan | Klemsan | 128.57 | RUB | 1
304127RP | Клеммник на DIN-рейку 2,5мм.кв. (оранжевый); AVK2,5(RP) Klemsan | Клеммники Klemsan | Klemsan | 128.57 | RUB | 1
304128RP | Клеммник на DIN-рейку 2,5мм.кв. (коричневый); AVK2,5(RP) Klemsan | Клеммники Klemsan | Klemsan | 128.57 | RUB | 1
304134RP | Клеммник на DIN-рейку 4мм.кв. (красный); AVK4(RP) Klemsan | Клеммники Klemsan | Klemsan | 145.34 | RUB | 1
304135RP | Клеммник на DIN-рейку 4мм.кв. (черный); AVK4(RP) Klemsan | Клеммники Klemsan | Klemsan | 145.34 | RUB | 1
304142RP | Клеммник на DIN-рейку 6мм.кв. (зеленый); AVK6(RP) Klemsan | Клеммники Klemsan | Klemsan | 167.7 | RUB | 1
304143RP | Клеммник на DIN-рейку 6мм.кв. (желтый); AVK6(RP) Klemsan | Клеммники Klemsan | Klemsan | 167.7 | RUB | 1
304144RP | Клеммник на DIN-рейку 6мм.кв. (красный); AVK6(RP) Klemsan | Клеммники Klemsan | Klemsan | 167.7 | RUB | 1
304153RP | AVK 10 RP Клеммник на DIN-рейку 10мм² (желтый) Klemsan | Клеммники Klemsan | Klemsan | 223.6 | RUB | 1
304202RP | Клеммник на DIN-рейку 2,5мм.кв. (зеленый); AVK2,5 RD (RP) Klemsan | Клеммники Klemsan | Klemsan | 118.73 | RUB | 1
310949 | 310949 SC-PTR 2,5 Клеммник пружинный с разъёмом, на DIN-рейку, 2,5 мм.кв., (серый) Klemsan | Клеммники Klemsan | Klemsan | 235.28 | RUB | 1
310219 | 310219 Штекерная вставка SG-PT 2,5/2 (серая) 2 размыкателя Klemsan | Клеммники Klemsan | Klemsan | 500.88 | RUB | 1
304203RP | Клеммник на DIN-рейку 2,5мм.кв. (желтый); AVK2,5 RD (RP) Klemsan | Клеммники Klemsan | Klemsan | 118.73 | RUB | 1
304204RP | Клеммник на DIN-рейку 2,5мм.кв. (красный); AVK2,5 RD (RP) Klemsan | Клеммники Klemsan | Klemsan | 118.73 | RUB | 1
304205RP | Клеммник на DIN-рейку 2,5мм.кв. (черный); AVK2,5 RD (RP) Klemsan | Клеммники Klemsan | Klemsan | 118.73 | RUB | 1
304206RP | Клеммник на DIN-рейку 2,5мм.кв. (белый); AVK2,5 RD (RP) Klemsan | Клеммники Klemsan | Klemsan | 118.73 | RUB | 1
304207RP | Клеммник на DIN-рейку 2,5мм.кв. (оранжевый); AVK2,5 RD (RP) Klemsan | Клеммники Klemsan | Klemsan | 118.73 | RUB | 1
304208RP | Клеммник на DIN-рейку 2,5мм.кв. (коричневый); AVK2,5 RD (RP) Klemsan | Клеммники Klemsan | Klemsan | 118.73 | RUB | 1
517046 | 517046 Маркировка кабеля KE1 (0,75.....1,5mm2) "(" (1уп.-200шт) Klemsan | Маркировка провода Klemsan | Klemsan | 3.78 | RUB | 1
518046 | 518046 Маркировка кабеля KE2 (1,5.....2,5mm2) "(" (1уп.-200шт) Klemsan | Маркировка провода Klemsan | Klemsan | 4.17 | RUB | 1
519034 | 519034 Маркировка кабеля KE3 (4,0.....6,0mm2) "Y" (1уп.-200шт) Klemsan | Маркировка провода Klemsan | Klemsan | 4.72 | RUB | 1
519035 | 519035 Маркировка кабеля KE3 (4,0.....6,0mm2) "Z" (1уп.-200шт) Klemsan | Маркировка провода Klemsan | Klemsan | 4.72 | RUB | 1
508065 | Y-OIP 1710 W Маркировка самоклеющаяся для контактора (1упак-288шт) Klemsan | Клеммники Klemsan | Klemsan | 57.78 | RUB | 1
808165 | 808165 I-KBE2 39x15 Y/W Маркировка Klemsan | Маркировка провода Klemsan | Klemsan | 16.96 | RUB | 1
505001 | DY5 (1) Маркировка номеров горизонтальная (1уп=500 шт) Klemsan | Клеммники Klemsan | Klemsan | 5.65 | RUB | 1
505002 | DY5 (2) Маркировка номеров горизонтальная (1уп=500 шт) Klemsan | Клеммники Klemsan | Klemsan | 5.65 | RUB | 1
505003 | DY5 ( 3 ) Маркировка номеров горизонтальная (1уп=500 шт) Klemsan | Клеммники Klemsan | Klemsan | 5.65 | RUB | 1
304209RP | Клеммник на DIN-рейку 2,5мм.кв. (бежевый); AVK2,5 RD (RP) Klemsan | Клеммники Klemsan | Klemsan | 118.73 | RUB | 1
304212RP | Клеммник на DIN-рейку 4мм.кв. (зеленый); AVK4 RD (RP) Klemsan | Клеммники Klemsan | Klemsan | 135.22 | RUB | 1
304213RP | Клеммник на DIN-рейку 4мм.кв. (желтый); AVK4 RD (RP) Klemsan | Клеммники Klemsan | Klemsan | 135.22 | RUB | 1
304215RP | Клеммник на DIN-рейку 4мм.кв. (черный); AVK4 RD (RP) Klemsan | Клеммники Klemsan | Klemsan | 135.22 | RUB | 1
304216RP | Клеммник на DIN-рейку 4мм.кв. (белый); AVK4 RD (RP) Klemsan | Клеммники Klemsan | Klemsan | 135.22 | RUB | 1
304217RP | Клеммник на DIN-рейку 4мм.кв. (оранжевый); AVK4 RD (RP) Klemsan | Клеммники Klemsan | Klemsan | 135.22 | RUB | 1
304218RP | Клеммник на DIN-рейку 4мм.кв. (коричневый); AVK4 RD (RP) Klemsan | Клеммники Klemsan | Klemsan | 135.22 | RUB | 1
304219RP | Клеммник на DIN-рейку 4мм.кв. (бежевый); AVK4 RD (RP) Klemsan | Клеммники Klemsan | Klemsan | 135.22 | RUB | 1
3043432 | AVK95 Клеммник на DIN-рейку 95мм.кв. (желт.-зел) Klemsan | Клеммники Klemsan | Klemsan | 3,714.48 | RUB | 1
508003 | 508003 Маркировочная пластина для KKS, 15х4 мм, (белая); KIP 15W Klemsan | Маркировка провода Klemsan | Klemsan | 8.17 | RUB | 1
506712 | 506712 Маркировка, прозрачная трубка, 23 мм, 1,5-2,5 мм.кв.; KKS 23/1,5-2,5 - 201/23 Klemsan | Маркировка провода Klemsan | Klemsan | 26.74 | RUB | 1
504501 | DO 10x10 Горизонтальная марк-ка (11-20) (1упак-500 шт) Klemsan | Клеммники Klemsan | Klemsan | 14.62 | RUB | 1
307631 | 307631 Клеммник пруж.быстрозажимной (Push in), 3-х выводной, 6мм.кв., (синий) PYK 6E Klemsan | Клеммники Klemsan | Klemsan | 461.72 | RUB | 1
307101RP | PYK2,5 (RP) Клеммник пружинный быстрозажимной (Push in), 2,5 мм.кв. (синий) PYK2,5 (RP) Klemsan | Клеммники Klemsan | Klemsan | 148.13 | RUB | 1
307100RP | PYK2,5 (RP) Клеммник пружинный быстрозажимной (Push in), 2,5 мм.кв. (бежевый) Klemsan | Клеммники Klemsan | Klemsan | 148.13 | RUB | 1
307102RP | PYK2,5 (RP) Клеммник пружинный быстрозажимной (Push in), 2,5 мм.кв. (зеленый) Klemsan | Клеммники Klemsan | Klemsan | 148.13 | RUB | 1
307103RP | PYK2,5 (RP) Клеммник пружинный быстрозажимной (Push in), 2,5 мм.кв. (желтый) PYK2,5 (RP) Klemsan | Клеммники Klemsan | Klemsan | 148.13 | RUB | 1
307104RP | PYK2,5 (RP) Клеммник пружинный быстрозажимной (Push in), 2,5 мм.кв. (красный) PYK2,5 (RP) Klemsan | Клеммники Klemsan | Klemsan | 148.13 | RUB | 1
307105RP | PYK2,5 (RP) Клеммник пружинный быстрозажимной (Push in), 2,5 мм.кв. (черный) PYK2,5 (RP) Klemsan | Клеммники Klemsan | Klemsan | 148.13 | RUB | 1
307106RP | PYK2,5 (RP) Клеммник пружинный быстрозажимной (Push in), 2,5 мм.кв. (белый) PYK2,5 (RP) Klemsan | Клеммники Klemsan | Klemsan | 148.13 | RUB | 1
307107RP | PYK2,5 (RP) Клеммник пружинный быстрозажимной (Push in), 2,5 мм.кв. (оранжевый) PYK2,5 (RP) Klemsan | Клеммники Klemsan | Klemsan | 148.13 | RUB | 1
307108RP | PYK2,5 (RP) Клеммник пружинный быстрозажимной (Push in), 2,5 мм.кв. (коричневый) PYK2,5 (RP) Klemsa | Клеммники Klemsan | Klemsan | 148.13 | RUB | 1
307110RP | PYK4 (RP) Клеммник пружинный быстрозажимной (Push in), 4 мм.кв. (бежевый) PYK4 (RP) Klemsan | Клеммники Klemsan | Klemsan | 192.85 | RUB | 1
307111RP | PYK4 (RP) Клеммник пружинный быстрозажимной (Push in), 4 мм.кв. (синий) PYK4 (RP) Klemsan | Клеммники Klemsan | Klemsan | 192.85 | RUB | 1
307112RP | PYK4 (RP) Клеммник пружинный быстрозажимной (Push in), 4 мм.кв. (зеленый) PYK4 (RP) Klemsan | Клеммники Klemsan | Klemsan | 192.85 | RUB | 1
307113RP | PYK4 (RP) Клеммник пружинный быстрозажимной (Push in), 4 мм.кв. (желтый) PYK4 (RP) Klemsan | Клеммники Klemsan | Klemsan | 192.85 | RUB | 1
307114RP | PYK4 (RP) Клеммник пружинный быстрозажимной (Push in), 4 мм.кв. (красный) PYK4 (RP) Klemsan | Клеммники Klemsan | Klemsan | 192.85 | RUB | 1
307115RP | PYK4 (RP) Клеммник пружинный быстрозажимной (Push in), 4 мм.кв. (черный) PYK4 (RP) Klemsan | Клеммники Klemsan | Klemsan | 192.85 | RUB | 1
307116RP | PYK4 (RP) Клеммник пружинный быстрозажимной (Push in), 4 мм.кв. (белый) PYK4 (RP) Klemsan | Клеммники Klemsan | Klemsan | 192.85 | RUB | 1
307117RP | PYK4 (RP) Клеммник пружинный быстрозажимной (Push in), 4 мм.кв. (оранжевый) PYK4 (RP) Klemsan | Клеммники Klemsan | Klemsan | 192.85 | RUB | 1
307118RP | PYK4 (RP) Клеммник пружинный быстрозажимной (Push in), 4 мм.кв. (коричневый) PYK4 (RP) Klemsan | Клеммники Klemsan | Klemsan | 192.85 | RUB | 1
307119RP | PYK4 (RP) Клеммник пружинный быстрозажимной (Push in), 4 мм.кв. (серый) PYK4 (RP) Klemsan | Клеммники Klemsan | Klemsan | 192.85 | RUB | 1
307161 | PYK 2,5A Клеммник пружинный быстрозажимной 2,5 мм.кв., с размыкателем (синий) Klemsan | Клеммники Klemsan | Klemsan | 389.84 | RUB | 1
478352 | UK 150/2 Стандартная перемычка для AVK 150 (2полюса) Klemsan | Клеммники Klemsan | Klemsan | 2,817.76 | RUB | 1
450389 | NPP-MDP Торцевой изолятор на клеммники MDP (серый) Klemsan | Клеммники Klemsan | Klemsan | 254.43 | RUB | 1
515032 | 515032 Маркировка кабеля KG1(0,75 - 4 мм2) "W" (1уп.-500шт) Klemsan | Маркировка провода Klemsan | Klemsan | 2.82 | RUB | 1
515030 | 515030 Маркировка кабеля KG1(0,75 - 4 мм2) "U" (1уп.-500шт) Klemsan | Маркировка провода Klemsan | Klemsan | 2.77 | RUB | 1
515033 | 515033 Маркировка кабеля KG1(0,75 - 4 мм2) "X" (1уп.-500шт) Klemsan | Маркировка провода Klemsan | Klemsan | 2.84 | RUB | 1
515034 | 515034 Маркировка кабеля KG1(0,75 - 4 мм2) "Y" (1уп.-500шт) Klemsan | Маркировка провода Klemsan | Klemsan | 2.77 | RUB | 1
515027 | 515027 Маркировка кабеля KG1(0,75 - 4 мм2) "R" (1уп.-500шт) Klemsan | Маркировка провода Klemsan | Klemsan | 2.82 | RUB | 1
504502 | DO 10x10 (21-30) Маркировка номеров горизонтальная (1уп=500шт) Klemsan | Маркировка провода Klemsan | Klemsan | 14.62 | RUB | 1
508005 | 508005 KIP 23W; Маркировочная пластина Klemsan | Клеммники Klemsan | Klemsan | 13.22 | RUB | 1
503000 | DB4, (пустая) Маркировка номеров (1уп= 500шт) Klemsan | Клеммники Klemsan | Klemsan | 6.57 | RUB | 1
517040 | 517040 Маркировка кабеля KE1 (0,75.....1,5mm2) "Mp" (1уп.-200шт) Klemsan | Маркировка провода Klemsan | Klemsan | 3.78 | RUB | 1
502001 | DO 6/4 горизонтальная маркировка (1-10) (1уп=510 шт) Klemsan | Клеммники Klemsan | Klemsan | 9.62 | RUB | 1
502002 | DO 6/4 горизонтальная маркировка (11-20) (1уп=510 шт) Klemsan | Клеммники Klemsan | Klemsan | 9.62 | RUB | 1
502003 | DO 6/4 горизонтальная маркировка (21-30) (1уп=510 шт) Klemsan | Клеммники Klemsan | Klemsan | 9.62 | RUB | 1
470143 | UK 16/3 Перемычка для PYK 16 UK Klemsan | Клеммники Klemsan | Klemsan | 1,153.97 | RUB | 1
325259 | PIK 2,5RDK Клеммник 2-х ярусный, 2,5 ммкв, с внутрперемычкой, (серый) Klemsan | Клеммники Klemsan | Klemsan | 268.33 | RUB | 1
571050Z | KY 2,5/12 Наконечник неизолированный Klemsan | Клеммники Klemsan | Klemsan | 3.8 | RUB | 1
446547 | NPP PYK 2,5CCA Концевой сегмент на клеммники PYK 2,5CCA (оранжевый) Klemsan | Клеммники Klemsan | Klemsan | 54.48 | RUB | 1
446657 | NPP PYK 1,5MC Концевой сегмент на 4-х выв клеммники PYK 1,5MC (оранжевый) Klemsan | Клеммники Klemsan | Klemsan | 65.75 | RUB | 1
446451 | NPP PYK4 Концевой сегмент на клеммники PYK 4 (синий) Klemsan | Клеммники Klemsan | Klemsan | 50.15 | RUB | 1
476252 | UK 10/2 Перемычка для YBK10, (2полюса) Klemsan | Клеммники Klemsan | Klemsan | 238.83 | RUB | 1
307131 | PYK10 Клеммник пружинный быстрозажимной (Push in), 10 ммкв (синий) Klemsan | Клеммники Klemsan | Klemsan | 430.42 | RUB | 1
446471 | NPP PYK10 Концевой сегмент на клеммники PYK 10 (синий) Klemsan | Клеммники Klemsan | Klemsan | 61.29 | RUB | 1
319909 | PIK 10 N Клеммник 2-х ярусный 10мм² (серый) Klemsan | Клеммники Klemsan | Klemsan | 989.41 | RUB | 1
449030 | NPP PIK 6/10N Концевой сегмент на клеммники PIK 6/10N, (бежевый) Klemsan | Клеммники Klemsan | Klemsan | 174.4 | RUB | 1
336490 | PYK1,5T Клеммник пружинный быстрозажимной (Push in), 1,5 мм.кв., (земля) Klemsan | Клеммники Klemsan | Klemsan | 405.27 | RUB | 1
476603 | UK 1,5/3 Перемычка для PYK1,5; (3полюса Klemsan | Клеммники Klemsan | Klemsan | 171.51 | RUB | 1
476604 | UK 1,5/4 Перемычка для PYK1,5; (4 полюса) Klemsan | Клеммники Klemsan | Klemsan | 234.44 | RUB | 1
476609 | UK 1,5/10 Перемычка для PYK1,5; (10 полюсов) Klemsan | Клеммники Klemsan | Klemsan | 286 | RUB | 1
307239 | PYK2,5-2FK Клеммник пруж.быстрозажимной (Push in) 2-х ярусный, 2,5мм.кв., с внутр.перемычкой, (серы | Клеммники Klemsan | Klemsan | 397.53 | RUB | 1
515091 | 515091 Маркировка кабеля (кольцо) KG1 (0,754 ммкв), "L2" (уп 1000 шт) Klemsan | Клеммники Klemsan | Klemsan | 2.82 | RUB | 1
495229 | KD 8 Упор на DIN-рейку MR35 (серый) Klemsan | Клеммники Klemsan | Klemsan | 69.34 | RUB | 1
464009 | APP_PB 2,5_PB6/NM Разделитель клеммных групп для PB 2,5_PB6/NM, (серый) Klemsan | Клеммники Klemsan | Klemsan | 241.63 | RUB | 1
336110 | 336110 Клеммник пружинный 3-х выводной, 2,5 ммкв (земля); YBK 2,5 ET Klemsan | Клеммники Klemsan | Klemsan | 760.22 | RUB | 1
336250 | 336250 Клеммник пружинный 10 ммкв, (земля); YBK10T Klemsan | Клеммники Klemsan | Klemsan | 947.48 | RUB | 1
336430 | 336430 Миниклеммник пружинный быстрозажимной (Push in), 2,5 ммкв, (земля); PYKM 2,5T Klemsan | Клеммники Klemsan | Klemsan | 282.69 | RUB | 1
446352 | 446352 Концевой сегмент на клеммники YBK10, (зеленый); NPP / YBK 10 Klemsan | Клеммники Klemsan | Klemsan | 61.29 | RUB | 1
446352T | 446352T Концевой сегмент на клеммники YBK10, (желто-зеленый); NPP / YBK 10 Klemsan | Клеммники Klemsan | Klemsan | 61.29 | RUB | 1
446353 | 446353 Концевой сегмент на клеммники YBK10, (желтый); NPP / YBK 10 Klemsan | Клеммники Klemsan | Klemsan | 61.29 | RUB | 1
446354 | 446354 Концевой сегмент на клеммники YBK10, (красный); NPP / YBK 10 Klemsan | Клеммники Klemsan | Klemsan | 61.29 | RUB | 1
498459 | RA 10 Адаптер на DIN-рейку MR35 (серый) Klemsan | Клеммники Klemsan | Klemsan | 124.78 | RUB | 1
351129 | ASK 4S Клеммник с держ предохр (6,35x31,75) на DIN-рейку, 6 ммкв (серый) Klemsan | Клеммники Klemsan | Klemsan | 1,092.82 | RUB | 1
326809 | 326809 CPB 6 Болтовой Клеммник под вилочный наконечник на DIN-рейку 6 ммкв (серый) Klemsan | Клеммники Klemsan | Klemsan | 230.86 | RUB | 1
498759 | AVK SKT Картридж (пустой) для клемм AVK 2.5 F-CF Klemsan | Клеммники Klemsan | Klemsan | 194.14 | RUB | 1
110050N | 110050N Клеммник 2-х ярусный с электронными компонентами (схема 5); WG-EKI-C-корпус MDB Klemsan | Клеммники Klemsan | Klemsan | 939.89 | RUB | 1
324300 | PUK 3Т Клеммник 3-х ярусный с контактом на рейку 2,5мм² (бежевый) Klemsan | Клеммники Klemsan | Klemsan | 1,439.39 | RUB | 1
310149 | CTP 2,5 Четырехполюсная пружинно-зажимная клемма (серая) Klemsan | Клеммники Klemsan | Klemsan | 390.21 | RUB | 1
307229 | PYK 4E Клеммник пруж.быстрозажимной (Push in), 3-х выводной 4 мм² (серый) Klemsan | Клеммники Klemsan | Klemsan | 293.47 | RUB | 1
304409 | AVK 2,5 R Клеммник на DIN-рейку 2,5 мм², 2 ряда перем. (серый) Klemsan | Клеммники Klemsan | Klemsan | 139.14 | RUB | 1
474163 | UK16-3 Перемычка для AVK16- AVK 16RD (3 полюса) Klemsan | Клеммники Klemsan | Klemsan | 427.36 | RUB | 1
310139 | 310139 Двухполюсовая пружинно-зажимная клемма CTP 2,5E (серый) Klemsan | Клеммники Klemsan | Klemsan | 321.12 | RUB | 1
310159 | 310159 Трехполюсная пружинно-зажимная клемма СTP 2,5EA (серый) Klemsan | Клеммники Klemsan | Klemsan | 892.35 | RUB | 1
310169 | 310169 Четырехполюсная пружинно-зажимная клемма CTP 2,5-2F (серая) Klemsan | Клеммники Klemsan | Klemsan | 662.81 | RUB | 1
353429 | ASK 5LD 24V Клеммник с держ. предохр. на DIN-рейку, (NONPOLARITY) (серый) Klemsan | Клеммники Klemsan | Klemsan | 1,106.8 | RUB | 1
474180 | 474180 Перемычка UK 4/20 - AVK 4 / PIK 4N / AVK 4C Klemsan | Клеммники Klemsan | Klemsan | 2,132.11 | RUB | 1
469005 | 469005 Рычажный фиксатор SG-L (черный) Klemsan | Клеммники Klemsan | Klemsan | 82.32 | RUB | 1
310299 | 310299 Штекерная вставка SG-PT 2,5/10 (серая) 10 размыкателей Klemsan | Клеммники Klemsan | Klemsan | 2,113.09 | RUB | 1
470102 | CS2,5/2 Перемычка 2,5 мм² на 2 контакта Klemsan | Клеммники Klemsan | Klemsan | 169.07 | RUB | 1
476320 | UK2,5/50 Стандартная перемычка для AVK2,5RD/PYK2,5/YBK2,5/YBK3/AVK2,5CC/MVK2,5/MYK2,5 (50 полюсов) | Клеммники Klemsan | Klemsan | 1,748.61 | RUB | 1
307121 | PYK6 Клеммник пружинный быстрозажимной (Push in) 6 мм² (синий) Klemsan | Клеммники Klemsan | Klemsan | 273.9 | RUB | 1
310369 | 310369 Штекерная вставка SG-PT 2,5G/1M (Серая) Klemsan | Клеммники Klemsan | Klemsan | 285.25 | RUB | 1
310129 | 310129 CTP 2,5 Двухполюсовая пружинно-зажимная клемма (Серая) Klemsan | Клеммники Klemsan | Klemsan | 242.58 | RUB | 1
376090 | 376090 WGO4 Клеммник измерительный с 2-мя тест.разъемами, 6мм.кв., (серый) Klemsan | Клеммники Klemsan | Klemsan | 1,130.75 | RUB | 1
334430 | MVK 4T Клеммник винтовой мини 4мм.кв. (земля) Klemsan | Клеммники Klemsan | Klemsan | 410.86 | RUB | 1
310189 | 310189 Четырехполюсная пружинно-зажимная клемма CTP 2,5-FT (серая) Klemsan | Клеммники Klemsan | Klemsan | 1,385.17 | RUB | 1
310202T | 310202T Штекерная вставка SG-PT 2,5/1 (желто-зеленый) Klemsan | Клеммники Klemsan | Klemsan | 301.28 | RUB | 1
310209 | 310209 Штекерная вставка SG-PT 2,5/1 (серая) 1 размыкатель Klemsan | Клеммники Klemsan | Klemsan | 301.07 | RUB | 1
310229 | 310229 Штекерная вставка SG-PT 2,5/3 (серая) 3 размыкателя Klemsan | Клеммники Klemsan | Klemsan | 703.54 | RUB | 1
310239 | 310239 Штекерная вставка SG-PT 2,5/4 (серая) 4 размыкателя Klemsan | Клеммники Klemsan | Klemsan | 903.83 | RUB | 1
310249 | 310249 Штекерная вставка SG-PT 2,5/5 (серая) 5 размыкателей Klemsan | Клеммники Klemsan | Klemsan | 1,121.89 | RUB | 1
310259 | 310259 Штекерная вставка SG-PT 2,5/6 (Серая) 6 размыкателей Klemsan | Клеммники Klemsan | Klemsan | 1,316.27 | RUB | 1
310269 | 310269 Штекерная вставка SG-PT 2,5/7 (серая) 7 размыкателей Klemsan | Клеммники Klemsan | Klemsan | 1,510.36 | RUB | 1
310279 | 310279 Штекерная вставка SG-PT 2,5/8 (серая) 8 размыкателей Klemsan | Клеммники Klemsan | Klemsan | 1,723.49 | RUB | 1
310289 | 310289 Штекерная вставка SG-PT 2,5/9 (серая) 9 размыкателей Klemsan | Клеммники Klemsan | Klemsan | 1,918.19 | RUB | 1
310309 | 310309 Штекерная вставка SG-PT 2,5/11 (серая) 11 размыкателей Klemsan | Клеммники Klemsan | Klemsan | 2,326.99 | RUB | 1
310319 | 310319 Штекерная вставка SG-PT 2,5/12 (серая) 12 размыкателей Klemsan | Клеммники Klemsan | Klemsan | 2,365.6 | RUB | 1
310329 | 310329 Штекерная вставка SG-PT 2,5/13 (серая) 13 размыкателей Klemsan | Клеммники Klemsan | Klemsan | 2,580.3 | RUB | 1
310339 | 310339 Штекерная вставка SG-PT 2,5/14 (серая) 14 размыкателей Klemsan | Клеммники Klemsan | Klemsan | 2,769.89 | RUB | 1
310349 | 310349 Штекерная вставка SG-PT 2,5/15 (серая) 15 размыкателей Klemsan | Клеммники Klemsan | Klemsan | 2,961.92 | RUB | 1
310359 | 310359 Штекерная вставка SG-PT 2,5/1L (Серая) Klemsan | Клеммники Klemsan | Klemsan | 285.55 | RUB | 1
310371 | 310371 Штекерная вставка SG_PT 2,5/1L (Серая) Klemsan | Клеммники Klemsan | Klemsan | 301.28 | RUB | 1
310379 | 310379 Штекерная вставка SG-PT 2,5G/1R (Серая) Klemsan | Клеммники Klemsan | Klemsan | 301.78 | RUB | 1
310382T | 310382T Штекерная вставка SG-PT 2,5CS/1 (Желто-Зеленый) Klemsan | Клеммники Klemsan | Klemsan | 318.49 | RUB | 1
310389 | 310389 Штекерная вставка SG-PT 2,5CS/1 (Серая) Klemsan | Клеммники Klemsan | Klemsan | 318.49 | RUB | 1
310399 | 310399 Штекерная вставка SG-PT 2,5CS/2 (Серая) Klemsan | Клеммники Klemsan | Klemsan | 525.08 | RUB | 1
310429 | 310429 Штекерная вставка SG-PT 2,5CS/5 (Серая) Klemsan | Клеммники Klemsan | Klemsan | 1,141.98 | RUB | 1
310439 | 310439 Штекерная вставка SG-PT 2,5CS/6 (Серая) Klemsan | Клеммники Klemsan | Klemsan | 1,357.17 | RUB | 1
310449 | 310449 Штекерная вставка SG-PT 2,5CS/7 (Серая) Klemsan | Клеммники Klemsan | Klemsan | 1,563.76 | RUB | 1
310459 | 310459 Штекерная вставка SG-PT 2,5CS/8 (Серая) Klemsan | Клеммники Klemsan | Klemsan | 1,776.09 | RUB | 1
310469 | 310469 Штекерная вставка SG-PT 2,5CS/9 (Серая) Klemsan | Клеммники Klemsan | Klemsan | 1,971.2 | RUB | 1
310479 | 310479 Штекерная вставка SG-PT 2,5CS/10 (Серая) Klemsan | Клеммники Klemsan | Klemsan | 2.195 | RUB | 1
310489 | 310489 Штекерная вставка SG-PT 2,5CS/11 (Серая) Klemsan | Клеммники Klemsan | Klemsan | 2,410.68 | RUB | 1
310499 | 310499 Штекерная вставка SG-PT 2,5CS/12 (Серая) Klemsan | Клеммники Klemsan | Klemsan | 2,632.9 | RUB | 1
310509 | 310509 Штекерная вставка SG-PT 2,5CS/13 (Серая) Klemsan | Клеммники Klemsan | Klemsan | 2,832.37 | RUB | 1
310519 | 310519 Штекерная вставка SG-PT 2,5CS/14 (Серая) Klemsan | Клеммники Klemsan | Klemsan | 3,047.18 | RUB | 1
310529 | 310529 Штекерная вставка SG-PT 2,5CS/15 (Серая) Klemsan | Клеммники Klemsan | Klemsan | 3,163.04 | RUB | 1
310539 | 310539 Штекерная вставка SG-PT 2,5CS/1L (Серая) Klemsan | Клеммники Klemsan | Klemsan | 318.49 | RUB | 1
310549 | 310549 Штекерная вставка SG-PT 2,5GCS/1M (Серая) Klemsan | Клеммники Klemsan | Klemsan | 318.56 | RUB | 1
310559 | 310559 Штекерная вставка SG-PT 2,5GCS/1R (Серая) Klemsan | Клеммники Klemsan | Klemsan | 319.32 | RUB | 1
310562T | 310562T Штекерная вставка SG-PT 2,5DB/1 (Желто-зеленый) Klemsan | Клеммники Klemsan | Klemsan | 561.97 | RUB | 1
310569 | 310569 Штекерная вставка SG-PT 2,5DB/1 (Серая) Klemsan | Клеммники Klemsan | Klemsan | 561.97 | RUB | 1
310579 | 310579 Штекерная вставка SG-PT 2,5DB/2 (Серая) Klemsan | Клеммники Klemsan | Klemsan | 984.61 | RUB | 1
310589 | 310589 Штекерная вставка SG-PT 2,5DB/3 (Серая) Klemsan | Клеммники Klemsan | Klemsan | 1,393.37 | RUB | 1
310599 | 310599 Штекерная вставка SG-PT 2,5DB/4 (Серая) Klemsan | Клеммники Klemsan | Klemsan | 1,799.04 | RUB | 1
310609 | 310609 Штекерная вставка SG-PT 2,5DB/5 (Серая) Klemsan | Клеммники Klemsan | Klemsan | 2,206.84 | RUB | 1
310619 | 310619 Штекерная вставка SG-PT 2,5DB/6 (Серая) Klemsan | Клеммники Klemsan | Klemsan | 2,627.9 | RUB | 1
310629 | 310629 Штекерная вставка SG-PT 2,5DB/7 (Серая) Klemsan | Клеммники Klemsan | Klemsan | 3,038.44 | RUB | 1
310639 | 310639 Штекерная вставка SG-PT 2,5DB/8 (Серая) Klemsan | Клеммники Klemsan | Klemsan | 3,452.23 | RUB | 1
310649 | 310649 Штекерная вставка SG-PT 2,5DB/9 (Серая) Klemsan | Клеммники Klemsan | Klemsan | 3,847.07 | RUB | 1
310659 | 310659 Ответная часть клемм с разьемом, 2 ряда по 10 полюсов, SG-PT 2,5DB-10 Klemsan | Клеммники Klemsan | Klemsan | 4,259.75 | RUB | 1
310669 | 310669 Ответная часть клемм с разьемом, 2 ряда по 11 полюсов, SG-PT 2,5DB/11 (серый) Klemsan | Клеммники Klemsan | Klemsan | 4,746.49 | RUB | 1
310679 | 310679 Ответная часть клемм с разьемом, 2 ряда по 12 полюсов, SG-PT 2,5DB/12 (серый) Klemsan | Клеммники Klemsan | Klemsan | 5,138.15 | RUB | 1
310689 | 310689 Ответная часть клемм с разьемом, 2 ряда по 13 полюсов, SG-PT 2,5DB/13 (серый) Klemsan | Клеммники Klemsan | Klemsan | 5,517.39 | RUB | 1
310699 | 310699 Ответная часть клемм с разьемом, 2 ряда по 14 полюсов, SG-PT 2,5DB/14 (серый) Klemsan | Клеммники Klemsan | Klemsan | 5,975.05 | RUB | 1
310709 | 310709 Ответная часть клемм с разьемом, 2 ряда по 15 полюсов, SG-PT 2,5DB/15 (серый) Klemsan | Клеммники Klemsan | Klemsan | 6,344.26 | RUB | 1
310719 | 310719 Ответная часть клемм с разьемом, 2 ряда, SG-PT 2,5DB/1L (серый) Klemsan | Клеммники Klemsan | Klemsan | 560.6 | RUB | 1
310729 | 310729 Ответная часть клемм с разьемом, 2 ряда, SG-PT 2,5GDB/1M (серый) Klemsan | Клеммники Klemsan | Klemsan | 560.6 | RUB | 1
310739 | 310739 Ответная часть клемм с разьемом, 2 ряда, SG-PT 2,5GDB/1R (серый) Klemsan | Клеммники Klemsan | Klemsan | 560.6 | RUB | 1
310742T | 310742T Ответная часть клемм с разьемом, SG-PT 2,5AN/1 (желто-зеленый) Klemsan | Клеммники Klemsan | Klemsan | 301.28 | RUB | 1
310749 | 310749 Ответная часть клемм с разьемом, SG-PT 2,5AN/1 (серый) Klemsan | Клеммники Klemsan | Klemsan | 301.28 | RUB | 1
310759 | 310759 Ответная часть клемм с разьемом, SG-PT 2,5AN/2 (серый) Klemsan | Клеммники Klemsan | Klemsan | 502.13 | RUB | 1
310769 | 310769 Ответная часть клемм с разьемом, SG-PT 2,5AN/3 (серый) Klemsan | Клеммники Klemsan | Klemsan | 705.84 | RUB | 1
310779 | 310779 Ответная часть клемм с разьемом, SG-PT 2,5AN/4 (серый) Klemsan | Клеммники Klemsan | Klemsan | 903.83 | RUB | 1
310789 | 310789 Ответная часть клемм с разьемом, SG-PT 2,5AN/5 (серый) Klemsan | Клеммники Klemsan | Klemsan | 1,121.89 | RUB | 1
310799 | 310799 Ответная часть клемм с разьемом, SG-PT 2,5AN/6 (серый) Klemsan | Клеммники Klemsan | Klemsan | 1,314.13 | RUB | 1
310809 | 310809 Ответная часть клемм с разьемом, SG-PT 2,5AN/7 (серый) Klemsan | Клеммники Klemsan | Klemsan | 1,512.11 | RUB | 1
310819 | 310819 Ответная часть клемм с разьемом, SG-PT 2,5AN/8 (серый) Klemsan | Клеммники Klemsan | Klemsan | 1,721.57 | RUB | 1
310829 | 310829 Ответная часть клемм с разьемом, SG-PT 2,5AN/9 (серый) Klemsan | Клеммники Klemsan | Klemsan | 1,913.81 | RUB | 1
310839 | 310839 Ответная часть клемм с разьемом, SG-PT 2,5AN/10 (серый) Klemsan | Клеммники Klemsan | Klemsan | 2,114.66 | RUB | 1
310849 | 310849 Ответная часть клемм с разьемом, SG-PT 2,5AN/11 (серый) Klemsan | Клеммники Klemsan | Klemsan | 2,320.84 | RUB | 1
310859 | 310859 Ответная часть клемм с разьемом, SG-PT 2,5AN/12 (серый) Klemsan | Клеммники Klemsan | Klemsan | 2,522.1 | RUB | 1
515092 | 515092 Маркировка кабеля (кольцо) KG1 (0,754 ммкв), "L3" (уп 1000 шт) Klemsan | Клеммники Klemsan | Klemsan | 2.82 | RUB | 1
515093 | 515093 Маркировка кабеля (кольцо) KG1 (0,754 ммкв), KG 1 (-) ЖЕЛТЫЙ (уп 1000 шт) Klemsan | Клеммники Klemsan | Klemsan | 1.86 | RUB | 1
515094 | 515094 Маркировка кабеля (кольцо) KG1 (0,754 ммкв), G 1 (+) ЖЕЛТЫЙ (уп 1000 шт) Klemsan | Клеммники Klemsan | Klemsan | 1.82 | RUB | 1
515095 | 515095 Маркировка кабеля (кольцо) KG1 (0,754 ммкв), KG 1 (Mp) ЖЕЛТЫЙ (уп 1000 шт) Klemsan | Клеммники Klemsan | Klemsan | 1.67 | RUB | 1
515042 | 515042 Маркировка кабеля (кольцо) KG1 (0,754 ммкв), "T" (уп 1000 шт) Klemsan | Клеммники Klemsan | Klemsan | 2.82 | RUB | 1
112520N | 112520N Модуль опторазвязки на DIN-рейку, 110V AC/DC; OPT-EKI-C Klemsan | Клеммники Klemsan | Klemsan | 3,249.67 | RUB | 1
310869 | 310869 Ответная часть клемм с разьемом, SG-PT 2,5AN/13 (серый) Klemsan | Клеммники Klemsan | Klemsan | 2,734.14 | RUB | 1
310879 | 310879 Ответная часть клемм с разьемом, SG-PT 2,5AN/14 (серый) Klemsan | Клеммники Klemsan | Klemsan | 2,936.31 | RUB | 1
310889 | 310889 Ответная часть клемм с разьемом, SG-PT 2,5AN/15 (серый) Klemsan | Клеммники Klemsan | Klemsan | 3,127.7 | RUB | 1
310899 | 310899 Ответная часть клемм с разьемом, SG-PT 2,5AN/1L (серый) Klemsan | Клеммники Klemsan | Klemsan | 301.07 | RUB | 1
446632T | NPP PYK 1,5MT Концевой сегмент на клеммники PYK 1,5MT (жёлто-зелёный) Klemsan | Клеммники Klemsan | Klemsan | 46.12 | RUB | 1
311739 | 311739 SRD 4C Пружинная клемма серии (Серый) Klemsan | Клеммники Klemsan | Klemsan | 314.65 | RUB | 1
311749 | 311749 SRD 4CD_A Пружинная клемма (Серый) Klemsan | Клеммники Klemsan | Klemsan | 394.13 | RUB | 1
451209 | 451209 NPP_SRD_4C Концевой сегмент на клеммники (Серый) Klemsan | Клеммники Klemsan | Klemsan | 50.15 | RUB | 1
470112 | 470112 CS 4-2 Перемычка 4мм² на 2 контакта Klemsan | Клеммники Klemsan | Klemsan | 180.34 | RUB | 1
311349 | 311349 SRD 2,5CAK Пружинная клемма (Серый) Klemsan | Клеммники Klemsan | Klemsan | 740.38 | RUB | 1
451169 | 451169 NPP_SRD 2.5CA Концевой сегмент на клеммники (Серый) Klemsan | Клеммники Klemsan | Klemsan | 46.06 | RUB | 1
451059 | 451059 NPP_SRD_CTP_PTP 2.5 Концевой сегмент на клеммники (серый) Klemsan | Клеммники Klemsan | Klemsan | 118.35 | RUB | 1
451089 | 451089 NPP-CTP 2,5E Концевой сегмент на клеммники (серый) Klemsan | Клеммники Klemsan | Klemsan | 118.35 | RUB | 1
310409 | 310409 SG-PT 2,5CS/3 Штекерная вставка (серая) Klemsan | Клеммники Klemsan | Klemsan | 734.54 | RUB | 1
310419 | 310419 SG-PT 2,5CS/4 Штекерная вставка (серая) Klemsan | Клеммники Klemsan | Klemsan | 935.39 | RUB | 1
469015 | 469015 Двойной держатель розеток SGL2 Klemsan | Клеммники Klemsan | Klemsan | 132.81 | RUB | 1
310929 | 310929 SC-PT 2,5 Ответная часть клемм с разьемом (Серый) Klemsan | Клеммники Klemsan | Klemsan | 235.28 | RUB | 1
310939 | 310939 SC-PT 2,5 Ответная часть клемм с разьемом (Серый) Klemsan | Клеммники Klemsan | Klemsan | 235.28 | RUB | 1
450332T | NPP/AVK 4R-A Концевой сегмент на клеммники AVK 4RТ Klemsan | Клеммники Klemsan | Klemsan | 55.21 | RUB | 1
336460 | PYK1,5MET Клеммник пруж. быстрозажимной (Push in), 3-хвыводной, 1,5 мм.кв., (земля) Klemsan | Клеммники Klemsan | Klemsan | 655.93 | RUB | 1
814300 | 814300 KE1-NS 4x12 Маркировка защелкивающаяся на провод - 4x12мм - 0,5-1,5мм² (1упак-240шт) Klemsa | Маркировка провода Klemsan | Klemsan | 11.28 | RUB | 1
814500 | 814500 KE2-NS 4x12 Маркировка защелкивающаяся на провод 4x12мм 2,9–3,5мм² (1упак-180шт) Klemsan | Маркировка провода Klemsan | Klemsan | 12.57 | RUB | 1
814700 | 814700 KE3-NS 4x12 Маркировка защелкивающаяся на провод - 4x12мм - 4,0-6,0мм² (1упак-128шт) Klemsa | Маркировка провода Klemsan | Klemsan | 19.49 | RUB | 1
353409 | ASK 5 Клеммник с держ. предохр. (5x20, 5x25) до 10А на DIN-рейку, 6 мм.кв. (серый) Klemsan | Клеммники Klemsan | Klemsan | 491.91 | RUB | 1
446669 | NPP/PYK 4E Концевой сегмент на клеммники (серый) Klemsan | Клеммники Klemsan | Klemsan | 69.34 | RUB | 1
304214 | AVK4 RD Клеммник на DIN-рейку 4мм² (красный) Klemsan | Клеммники Klemsan | Klemsan | 135.22 | RUB | 1
525442T | IBKN 4 Клемма на шину 4мм2 (желто-зеленая) Klemsan | Клеммники Klemsan | Klemsan | 148.33 | RUB | 1
307430 | PYK 2,5E Клеммник пруж.быстрозажимной (Push in), 3-х выводной, 2,5мм.кв., (бежевый) Klemsan | Клеммники Klemsan | Klemsan | 273.9 | RUB | 1
446612T | NPP PYK 2,5 Концевой сигмент на клеммники NPP PYK 2,5 ET (желто-зеленый) Klemsan | Клеммники Klemsan | Klemsan | 84.2 | RUB | 1
311869 | SRD 4A Пружинная клемма серии (Серый) Klemsan | Клеммники Klemsan | Klemsan | 318.44 | RUB | 1
451239 | NPP_SRD_4 Концевой сегмент на клеммники (Серый) Klemsan | Клеммники Klemsan | Klemsan | 50.15 | RUB | 1
451219 | NPP_SRD_4_2F Концевой сегмент на клеммники (Серый) Klemsan | Клеммники Klemsan | Klemsan | 50.15 | RUB | 1
311319 | SRD 2,5CA Пружинная клемма серии (Серый) Klemsan | Клеммники Klemsan | Klemsan | 633.44 | RUB | 1
470201 | SRD_K2,5 Перемычка (Черная) Klemsan | Клеммники Klemsan | Klemsan | 49.53 | RUB | 1
311909 | SRD 4-2F Пружинная клемма серии (Серый) Klemsan | Клеммники Klemsan | Klemsan | 519.15 | RUB | 1
311519 | SRD 2,5-2FK Пружинная клемма серии (Серый) Klemsan | Клеммники Klemsan | Klemsan | 755.37 | RUB | 1
307579 | PYK4-2F Клеммник 2-х ярусный пружинный быстрозажимной (Push in), 4 мм.кв. (серый) Klemsan | Клеммники Klemsan | Klemsan | 564.58 | RUB | 1
311359 | SRD 2,5-2F Пружинная клемма серии (серый) Klemsan | Клеммники Klemsan | Klemsan | 272.34 | RUB | 1
307459 | PYK 2,5EA Клеммник пруж.быстрозажимной (Push in) 3-х выводной, с размыкателем, 2,5 мм.кв., (серый) | Клеммники Klemsan | Klemsan | 412.83 | RUB | 1
478334 | UK 50/4 Перемычка для AVK 50, (4полюса) (1упак.=5шт) Klemsan | Клеммники Klemsan | Klemsan | 1,127.11 | RUB | 1
306251 | YBK10 Клеммник пружинный 10мм.кв. (синий) (1упак.=50шт) Klemsan | Клеммники Klemsan | Klemsan | 441.6 | RUB | 1
446351 | NPP YBK10 Концевой сегмент на клеммники YBK10, (синий) (1упак.=10шт) Klemsan | Клеммники Klemsan | Klemsan | 61.29 | RUB | 1
326105 | YBK 2,5C Клеммник пружинный 4-х выводной, 2,5 мм.кв., (черный) (1упак.=50шт) Klemsan | Клеммники Klemsan | Klemsan | 385.7 | RUB | 1
446275 | NPP YBK 2,5C Концевой сегмент на клеммники YBK2,5C, (черный) (1упак.=10шт) Klemsan | Клеммники Klemsan | Klemsan | 161.88 | RUB | 1
306223 | YBK2,5 Клеммник пружинный 2,5мм.кв. (жёлтый) (1упак.=100шт) Klemsan | Клеммники Klemsan | Klemsan | 150.93 | RUB | 1
306227 | YBK2,5 Клеммник пружинный 2,5мм.кв. (оранжевый) (1упак.=100шт) Klemsan | Клеммники Klemsan | Klemsan | 150.93 | RUB | 1
446325 | NPP / YBK 2,5 Концевой сегмент на клеммники YBK2,5, (черный) (1упак.=10шт) Klemsan | Клеммники Klemsan | Klemsan | 44.57 | RUB | 1
446342T | NPP / YBK 6 Концевой сегмент на клеммники YBK6, (желто-зеленый) (1упак.=10шт) Klemsan | Клеммники Klemsan | Klemsan | 55.72 | RUB | 1
478372 | UK 70/2 Перемычка для AVK 70 RD (2полюса) Klemsan | Клеммники Klemsan | Klemsan | 1,878.51 | RUB | 1
812250 | D-NS 6x10 Маркировка клемм 6x10 (1упак-600шт) Klemsan | Клеммники Klemsan | Klemsan | 6.3 | RUB | 1
498289 | 498289 Адаптор для маркировки для AVK Klemsan | Клеммники Klemsan | Klemsan | 53.72 | RUB | 1
307409 | PYK 3S Клеммник пруж.быстрозажимной (Push in) 3-х ярусн. для датчиков, 2,5мм.кв., (серый) Klemsan | Клеммники Klemsan | Klemsan | 430.42 | RUB | 1
311079 | 311079 Пружинная клемма серии SRD 2,5D_B (Серый) Klemsan | Клеммники Klemsan | Klemsan | 566.26 | RUB | 1
515046 | 515046 Маркировка кабеля (кольцо) KG1 (0,754 ммкв), "(" (уп 1000 шт) Klemsan | Клеммники Klemsan | Klemsan | 2.82 | RUB | 1
515048 | 515048 Маркировка кабеля (кольцо) KG1 (0,754 ммкв), "/" (уп 1000 шт) Klemsan | Клеммники Klemsan | Klemsan | 2.82 | RUB | 1
515049 | 515049 Маркировка кабеля (кольцо) KG1 (0,754 ммкв), "~" (уп 1000 шт) Klemsan | Клеммники Klemsan | Klemsan | 2.77 | RUB | 1
515050 | 515050 Маркировка кабеля (кольцо) KG1 (0,754 ммкв), "0…9" (уп 1000 шт) Klemsan | Клеммники Klemsan | Klemsan | 5.58 | RUB | 1
515090 | 515090 Маркировка кабеля (кольцо) KG1 (0,754 ммкв), "L1" (уп 1000 шт) Klemsan | Клеммники Klemsan | Klemsan | 2.82 | RUB | 1
809190 | 809190 KCKKS 30; Прозрачный держатель маркировки (для проводов) - 30мм - 1,5-2,5мм2 (1уп.-500шт) K | Маркировка провода Klemsan | Klemsan | 57.69 | RUB | 1
498130 | 498130 IP 2S Защитная маркировка ("молния") на клеммники AVK 2,5*-10, (белая) Klemsan | Клеммники Klemsan | Klemsan | 113.56 | RUB | 1
504303 | DO 10x8 (31-40) Горизонтальная маркировка (упак-500 шт) Klemsan | Клеммники Klemsan | Klemsan | 12.98 | RUB | 1
495089 | MYPD2 Упор для миниклемм MYPK, правый, под винт, (серый) Klemsan | Клеммники Klemsan | Klemsan | 24.77 | RUB | 1
306484 | MYPK2,5 C Миниклеммник пружинный промежут., 2,5 мм.кв. (красный) Klemsan | Клеммники Klemsan | Klemsan | 170.66 | RUB | 1
306439 | MYPK2,5 Миниклеммник пружинный промежут., 2,5 мм.кв. (серый) Klemsan | Клеммники Klemsan | Klemsan | 117 | RUB | 1
334280 | AVK 2,5 RT Клеммник на DIN-рейку 2,5мм² с двумя перем.(земля) Klemsan | Клеммники Klemsan | Klemsan | 461.72 | RUB | 1
306499 | MYKR 2,5C Миниклеммник пружинный на монт.плату, 2,5 мм.кв. (серый) Klemsan | Клеммники Klemsan | Klemsan | 227.75 | RUB | 1
446429 | NPP MYK Концевой сегмент на клеммники мини MYK 2.5-2.5 C, (серый) Klemsan | Клеммники Klemsan | Klemsan | 33.43 | RUB | 1
354619 | 354619 ASK 3FLD 220VAC Клеммник с держ. предохр. (5х20, 5х25), съём.картридж, с индикацией 220VAC | Клеммники Klemsan | Klemsan | 899.97 | RUB | 1
311239 | 311239 Пружинная клемма серии SRD 2,5A (Серый) Klemsan | Клеммники Klemsan | Klemsan | 461.15 | RUB | 1
304132 | AVK4(RP) Клеммник на DIN-рейку 4мм.кв. (зеленый) Klemsan | Клеммники Klemsan | Klemsan | 145.34 | RUB | 1
304135 | AVK4(RP) Клеммник на DIN-рейку 4мм.кв. (черный) Klemsan | Клеммники Klemsan | Klemsan | 145.34 | RUB | 1
309019 | AVK 4/NM Клеммник на DIN-рейку, 4мм.кв. (серый), серии V0 Klemsan | Клеммники Klemsan | Klemsan | 142.34 | RUB | 1
325349 | PIK 4 RD Клеммник 2-х ярусный, 4 мм² (серый) Klemsan | Клеммники Klemsan | Klemsan | 228.58 | RUB | 1
446492T | NPP PYK 2,5CT Концевой сегмент на клеммники PYK 2,5C (желто-зеленый) Klemsan | Клеммники Klemsan | Klemsan | 59.44 | RUB | 1
306429 | MYK 2,5 Клеммник на DIN-рейку пружинный зажим, мини 2,5мм² (серый) Klemsan | Клеммники Klemsan | Klemsan | 159.31 | RUB | 1
446439 | NPP2 MYK Концевой сегмент на клеммники пруж. мини MYK2,5, (серый) Klemsan | Клеммники Klemsan | Klemsan | 33.43 | RUB | 1
307209 | 307209 PYK2,5-3FT Клеммник пруж.быстрозажимной (Push in) 3-х ярусный, с конт. на DIN-рейку, 2,5 мм. | Клеммники Klemsan | Klemsan | 1,355.55 | RUB | 1
310909 | 310909 Ответная часть клемм с разьемом, SG-PT 2,5GAN/1M (серый) Klemsan | Клеммники Klemsan | Klemsan | 301.28 | RUB | 1
310919 | 310919 Ответная часть клемм с разьемом, SG-PT 2,5GAN/1R (серый) Klemsan | Клеммники Klemsan | Klemsan | 301.07 | RUB | 1
469027 | 469027 Кодировочный штифт SG_N (оранжевый) Klemsan | Клеммники Klemsan | Klemsan | 140.75 | RUB | 1
450089 | 450089 Концевой сегмент на клеммники ASK 4*, (серый); NPP ASK4 Klemsan | Клеммники Klemsan | Klemsan | 52.79 | RUB | 1
474190 | 474190 UK 4/50 Перемычка для AVK 4/PIK 4N (1упак-5шт) Klemsan | Клеммники Klemsan | Klemsan | 4,517.82 | RUB | 1
480132 | UK 2,5-2 Перемычка для PUK2T- PUK3 (2 полюса) Klemsan | Клеммники Klemsan | Klemsan | 187.01 | RUB | 1
474125 | 474125 AVK 2,5 / PIK 2,5N; UK 2,5/5 Перемычка для AVK2,5/ PIK2,5N (5 полюсов) Klemsan | Клеммники Klemsan | Klemsan | 460.23 | RUB | 1
449039 | NPP PIK 6-10N Концевой сегмент на клеммники PIK 6-10N (серый) Klemsan | Клеммники Klemsan | Klemsan | 174.4 | RUB | 1
813100 | D-NS 10x10 Маркировка клемм 10x10 (1упак-360шт) Klemsan | Клеммники Klemsan | Klemsan | 9.31 | RUB | 1
808705 | KCIPA-W 8X20 Маркировка для электрощитов и компонентов, Жесткий самоклеющийся ПВХ, 8Х20, Белый, Раз | Клеммники Klemsan | Klemsan | 32.21 | RUB | 1
474210 | UK 2,5/50 Перемычка для AVK 2,5 50 полюсов Klemsan | Клеммники Klemsan | Klemsan | 4,461.46 | RUB | 1
478333 | UK 50/3 Перемычка для AVK 50 (3полюса) (1упак-5шт) Klemsan | Клеммники Klemsan | Klemsan | 845.33 | RUB | 1
478344 | UK 95/4 Перемычка для AVK 95 (4полюса) (1упак-5шт) Klemsan | Клеммники Klemsan | Klemsan | 4,226.65 | RUB | 1
112010N | 112010N OPK-EKI-C Модуль опторазвязки Klemsan | Клеммники Klemsan | Klemsan | 3,481.79 | RUB | 1
337010 | 337010 Болтовой Клеммник под кольцевой наконечник на DIN-рейку 2,5 мм.кв. (земля); PB 2,5/NM Klems | Клеммники Klemsan | Klemsan | 2,973.53 | RUB | 1
820408 | KMY400220 Реле промежуточное; 4C, 5A, 220B DC Klemsan | Клеммники Klemsan | Klemsan | 834.96 | RUB | 1
820348 | 820348 CLM/KS; Металлическая скоба держатель для колодок KS, KS ECO, KS-B, KS-C Klemsan | Клеммники Klemsan | Klemsan | 26.46 | RUB | 1
820445 | 820445 MDL Модуль - MDL-A/ML1 (LED+VARISTOR 24VAC/DC) Klemsan | Клеммники Klemsan | Klemsan | 240.35 | RUB | 1
820409 | KMY400730 Реле промежуточное; 4C, 5A, 230B AC Klemsan | Клеммники Klemsan | Klemsan | 678.41 | RUB | 1
446520 | NPP3 Торцевой изолятор бежевый на клеммники 3-х ярусные PYK2,5-2FT/3F Klemsan | Клеммники Klemsan | Klemsan | 89.16 | RUB | 1
504304 | DO 10x8 (41-50) Горизонтальная маркировка (упак- 500 шт) Klemsan | Клеммники Klemsan | Klemsan | 12.98 | RUB | 1
808500 | KCIP-Y 7x44 Этикетка виниловая, 7x44мм, Желтая; Размер карты 116x165мм (1упак-760шт) Klemsan | Маркировка провода Klemsan | Klemsan | 17.85 | RUB | 1
812750 | 812750 D-NS 8x10 Маркировка клемм (1уп=480шт) Klemsan | Клеммники Klemsan | Klemsan | 7.57 | RUB | 1
813800 | 813800 D-NS 14x10 Маркировка клемм / D-NS 14x10 Klemsan | Клеммники Klemsan | Klemsan | 12.95 | RUB | 1
814503 | 814503 KE2-NS 4x12 Y Маркировка защелкивающаяся на провод / 4x12мм / 1,5-2,5 мм2 (Желтая) Klemsa | Маркировка провода Klemsan | Klemsan | 12.32 | RUB | 1
814703 | 814703 KE3-NS 4x12 Y Маркировка защелкивающаяся на провод / 4x12мм / 4,0-6,0 мм2 (Желтая) Klemsan | Маркировка провода Klemsan | Klemsan | 18.71 | RUB | 1
814900 | 814900 KE1-NS 4x18 Маркировка защелкивающаяся на провод / 4x18мм / 0,5-1,5 мм2 Klemsan | Маркировка провода Klemsan | Klemsan | 12.4 | RUB | 1
814903 | 814903 KE1-NS 4x18 Y Маркировка защелкивающаяся на провод / 4x18мм / 0,5-1,5 мм2 (Желтая) Klemsan | Маркировка провода Klemsan | Klemsan | 11.9 | RUB | 1
815100 | 815100 KE2-NS 4x18 Маркировка защелкивающаяся на провод / 4x18мм / 1,5-2,5 мм2 Klemsan | Маркировка провода Klemsan | Klemsan | 13.72 | RUB | 1
815103 | 815103 KE2-NS 4x18 Y Маркировка защелкивающаяся на провод / 4x18мм / 1,5-2,5 мм2 (Желтая) Klemsan | Маркировка провода Klemsan | Klemsan | 13.44 | RUB | 1
815300 | 815300 KE3-NS 4x18 Маркировка защелкивающаяся на провод / 4x18мм / 4,0-6,0 мм2 Klemsan | Маркировка провода Klemsan | Klemsan | 20.74 | RUB | 1
815303 | 815303 KE3-NS 4x18 Y Маркировка защелкивающаяся на провод / 4x18мм / 4,0-6,0 мм2 (Желтая) Klemsan | Маркировка провода Klemsan | Klemsan | 20.31 | RUB | 1
814303 | 814303 KE1-NS 4x12 Y Маркировка защелкивающаяся на провод / 4x12мм / 0,5-1,5 мм2 (Желтая) Klemsan | Маркировка провода Klemsan | Klemsan | 10.83 | RUB | 1
815500 | 815500 KE1-NS 4x22mm W Маркировка защелкивающаяся на провод / 4x22мм / 0,5-1,5 мм2 (Белая) Klemsan | Маркировка провода Klemsan | Klemsan | 13.1 | RUB | 1
515028 | 515028 Маркировка кабеля KG1(0,75 - 4 мм2) "S" (1уп.-500шт) Klemsan | Маркировка провода Klemsan | Klemsan | 2.82 | RUB | 1
504530 | DO10/10 Горизонтальная маркировка (301-310) Klemsan | Клеммники Klemsan | Klemsan | 14.62 | RUB | 1
504531 | DO10/10 Горизонтальная маркировка (311-320) Klemsan | Клеммники Klemsan | Klemsan | 14.62 | RUB | 1
504532 | DO10/10 Горизонтальная маркировка (321-330) Klemsan | Клеммники Klemsan | Klemsan | 14.62 | RUB | 1
504533 | DO10/10 Горизонтальная маркировка (331-340) Klemsan | Клеммники Klemsan | Klemsan | 14.62 | RUB | 1
504125 | DO10/6 Горизонтальная маркировка (241-250) Klemsan | Клеммники Klemsan | Klemsan | 12.21 | RUB | 1
504311 | DO 10x8 Горизонтальная маркировка (111-120) Klemsan | Клеммники Klemsan | Klemsan | 12.98 | RUB | 1
504312 | DO 10x8 Горизонтальная маркировка (121-130) Klemsan | Клеммники Klemsan | Klemsan | 12.98 | RUB | 1
504313 | DO 10x8 Горизонтальная маркировка (131-140) Klemsan | Клеммники Klemsan | Klemsan | 12.98 | RUB | 1
504314 | DO 10x8 Горизонтальная маркировка (141-150) Klemsan | Клеммники Klemsan | Klemsan | 12.98 | RUB | 1
504320 | DO 10x8 Горизонтальная маркировка (201-210) Klemsan | Клеммники Klemsan | Klemsan | 12.98 | RUB | 1
504321 | DO 10x8 Горизонтальная маркировка (211-220) Klemsan | Клеммники Klemsan | Klemsan | 12.98 | RUB | 1
376290 | WGO D5 Клеммник пружинный измерительный с 2-мя тест.разъемами 6мм² (серый) Klemsan | Клеммники Klemsan | Klemsan | 676.1 | RUB | 1
450359 | NPP WGO 5 Концевой сегмент на клеммники WGO 5 (серый) Klemsan | Клеммники Klemsan | Klemsan | 262.99 | RUB | 1
470170 | CS 2,5/20 Перемычка 2,5 мм² на 20 контактов Klemsan | Клеммники Klemsan | Klemsan | 274.1 | RUB | 1
470109 | CS2,5/10 Перемычка 2,5 мм на 10 контакта Klemsan | Клеммники Klemsan | Klemsan | 507.2 | RUB | 1
304124 | AVK 2,5 Клеммник на DIN-рейку 2,5мм² (красный) Klemsan | Клеммники Klemsan | Klemsan | 128.57 | RUB | 1
304122 | AVK 2,5 Клеммник на DIN-рейку 2,5мм² (зелёный) Klemsan | Клеммники Klemsan | Klemsan | 128.57 | RUB | 1
307379 | PYK 2,5-2FD-B Клеммник пруж.быстрозажимной (Push in) 2-х ярусный, 2,5мм.кв., с диодом, (серый) Klem | Клеммники Klemsan | Klemsan | 546.6 | RUB | 1
307031 | PYK 1,5ME Клеммник пруж.быстрозажимной (Push in), 3-х выводной, 1,5мм.кв., (синий) Klemsan | Клеммники Klemsan | Klemsan | 175.83 | RUB | 1
311549 | SRD 2,5-3F Пружинный клеммник 3-х выводной 2,5мм серый Klemsan | Клеммники Klemsan | Klemsan | 533.82 | RUB | 1
451109 | NPP-SRD 2.5EA Концевой сегмент на клеммники SRD 2.5EA (серый) Klemsan | Клеммники Klemsan | Klemsan | 118.35 | RUB | 1
375892 | 375892 WGO2N Клеммник измерительный с 2-мя тест. разъемами, 10мм.кв., (серый) Klemsan | Клеммники Klemsan | Klemsan | 977.44 | RUB | 1
450239 | 450239 NPP WGO2N Концевой сегмент на измер. клеммники WGO2N, (серый) Klemsan | Клеммники Klemsan | Klemsan | 85.47 | RUB | 1
476402 | 476402 IZUK 10/2 Перемычка для WGO 2N, (2полюса) Klemsan | Клеммники Klemsan | Klemsan | 319.67 | RUB | 1
476403 | 476403 IZUK 10/3 Перемычка для WGO 2N, (3полюса) Klemsan | Клеммники Klemsan | Klemsan | 483.77 | RUB | 1
574084 | 574084 NP2-EA21 Кнопка управления без подсветки черная 1НО, IP40 (R) CHINT | Наконечники кабельные | Klemsan | 985.17 | RUB | 1
814989 | SHT-X1 Независимый расцепитель AC230V/400V для NXB-63 (R) CHINT | NXB-63 6kA Автоматические выключатели | CHINT | 12.17 | RUB | 1
814035 | NXB-63 Автоматический выключатель 1P 2A 6кА (хар-ка B) CHINT | NXB-63 6kA Автоматические выключатели | CHINT | 13.16 | RUB | 1
814012 | 814012 Авт. выкл. NXB-63 1P 6A 6кА х-ка C (R) CHINT | NXB-63 6kA Автоматические выключатели | CHINT | 13.16 | RUB | 1
ATN001051 | ATN001051 Выключатель 2-х клавишный (сх.5) 10АХ (карбон) Atlas Design Systeme Electric |  |  | 325.88 | RUB | 1
SB4BD33 | SB4BD33 Переключатель в сборе модульный 22мм 3 позиции с фиксацией 2НО Systeme Electric |  |  | 1,103.21 | RUB | 3
TF-NN20-10-KL-K03 | TF-NN20-10-KL-K03 Шина L "фаза" изол. на унив. держ. 8х12-10-Ср Tekfor ИЭК | Аксессуары |  | 282.41 | RUB | 3
3102120000 | 3102120000 PQK2.5-GREY Клемма проходная PUSH-IN 2,5 мм2, с размыкателем, на 2 подключения, серая E | Elmex (клеммы) |  | 235.8 | RUB | 1.834
3910840000 | 3910840000 CSP2.5-GREY Концевая пластина для клемм, серая Elmex | Elmex (клеммы) |  | 38 | RUB | 44
814788 | 0814788 KLM 3-L Держатель маркировки для клеммной колодки, регулируется по высоте |  | Phoenix Contact | 19.13 | RUB | 1
814016 | NXB-63 Автоматический выключатель 1P 25A 6кА (хар-ка C) CHINT | NXB-63 6kA Автоматические выключатели | CHINT | 13.16 | RUB | 1
814092 | NXB-63 Автоматический выключатель 2-полюсный, 16A, 6kA (хар-ка C) CHINT | NXB-63 6kA Автоматические выключатели | CHINT | 13.16 | RUB | 1
814091 | NXB-63 Автоматический выключатель 2-полюсный, 10A, 6kA (хар-ка C) CHINT | NXB-63 6kA Автоматические выключатели | CHINT | 13.16 | RUB | 1
814008 | 814008 NXB-63 Автоматический выключатель 1-полюсный, 1A 6kA (х-ка C) CHINT | NXB-63 6kA Автоматические выключатели | CHINT | 13.16 | RUB | 1
814090 | 814090 NXB-63 Автоматический выключатель 2-полюсный, 6А 6кА (хар-ка C) CHINT | NXB-63 6kA Автоматические выключатели | CHINT | 13.16 | RUB | 1
814086 | 814086 NXB-63 Автоматический выключатель 2-полюсный, 1А 6кА (хар-ка C) CHINT | NXB-63 6kA Автоматические выключатели | CHINT | 13.16 | RUB | 1
814024 | 814024 NXB-63 Автоматический выключатель 1-полюсный, 4А 6кА (хар-ка D) CHINT | NXB-63 6kA Автоматические выключатели | CHINT | 13.16 | RUB | 1
309519 | 309519 Однофазный трансформатор NDK-50ВA 400 230/24*2 IEC (R) CHINT | Трансформаторы | CHINT | 860.84 | RUB | 1
574114 | 574114 NP2-EL8325 Двойная кнопка "Пуск-Стоп" 1НО+1НЗ AC230В IP40 CHINT | Светосигнальная аппаратура | CHINT | 2,392.19 | RUB | 1
574095 | 574095 NP2-ED21 Переключатель 2 положения фиксацией, 1НО, IP40 CHINT | Кнопки, переключатели и лампочки | CHINT | 1,530.64 | RUB | 1
571040 | KY1.5/10 Наконечники неизол. 1.5 мм\кв (1уп.-1000шт) Klemsan | Наконечники кабельные | Klemsan | 2.08 | RUB | 1
594012 | KFE-1638 Наконечники изолированные ножевой 0,5-1,5mm(FASTON) (1уп.-100шт) Klemsan | Наконечники кабельные | Klemsan | 16.91 | RUB | 1
596010 | KPB-1638 Наконечники изол. ступенчатые (шлейфовые) 0,5-1,5mm (1уп.-100шт) Klemsan | Наконечники кабельные | Klemsan | 26.36 | RUB | 1
564005 | KLS-16 Кабельный ввод PG21, IP68; 13-18 мм Klemsan | Кабельные сальники | Klemsan | 230.46 | RUB | 1
594030 | KFE-5638 Наконечники изолированный штифтовый 2,5-6mm (FASTON) (1уп.-100шт) Klemsan | Наконечники кабельные | Klemsan | 18.77 | RUB | 1
551033 | 551033 KKC 6010 Короб перфорированный 60x100 Klemsan | Короб перфорированный | Klemsan | 1,872.83 | RUB | 1
551019 | 551019 KKC 8060 Короб перфорированный 80x60 Klemsan | Короб перфорированный | Klemsan | 1,227.38 | RUB | 1
5556010 | 5556010 KKD 6010 Короб перфорированный 60x100 Klemsan | Короб перфорированный | Klemsan | 1,253.03 | RUB | 1
5552580 | 5552580 KKD 2580 Короб перфорированный 25x80 Klemsan | Короб перфорированный | Klemsan | 616.53 | RUB | 1
5554040 | 5554040 KKD 4040 Короб перфорированный 40x40 Klemsan | Короб перфорированный | Klemsan | 442.23 | RUB | 1
5556040 | 5556040 KKD 6040 Короб перфорированный 60x40 Klemsan | Короб перфорированный | Klemsan | 586.49 | RUB | 1
5556060 | 5556060 KKD 6060 Короб перфорированный 60x60 Klemsan | Короб перфорированный | Klemsan | 845.96 | RUB | 1
5558060 | 5558060 KKD 8060 Короб перфорированный 80x60 Klemsan | Короб перфорированный | Klemsan | 840.53 | RUB | 1
5558080 | 5558080 KKD 8080 Короб перфорированный 80x80 Klemsan | Короб перфорированный | Klemsan | 1,085.23 | RUB | 1
5551006 | 5551006 KKD 1006 Короб перфорированный 100x60 Klemsan | Короб перфорированный | Klemsan | 1,081.51 | RUB | 1
5551008 | 5551008 KKD 1008 Короб перфорированный 100x80 Klemsan | Короб перфорированный | Klemsan | 1.226 | RUB | 1
5551208 | 5551208 KKD 1208 Короб перфорированный 120x80 Klemsan | Короб перфорированный | Klemsan | 1,535.65 | RUB | 1
5558010 | 5558010 KKD 8010 Короб перфорированный 80x100 Klemsan | Короб перфорированный | Klemsan | 1,109.08 | RUB | 1
5551001 | 5551001 KKD 1001 Короб перфорированный 100x100 Klemsan | Короб перфорированный | Klemsan | 1,271.41 | RUB | 1
5554080 | 5554080 KKD 4080 Короб перфорированный 40x80 Klemsan | Короб перфорированный | Klemsan | 832.52 | RUB | 1
551112 | 551112 KKC 6010 Короб перфорированный 60x100, широкий шаг перфорации Klemsan | Короб перфорированный | Klemsan | 1,084.19 | RUB | 1
807007B | 807007B KLM-PS A4 SET BASIC Плоттер), прогр.обеспечение HATTAT, пластина PLOT PL-A, ручка однораз. | Инструмент | Klemsan | 300,696.86 | RUB | 1
807071 | 807071 Чернила, 30 мл; PLOT MR 30 ml Klemsan | Инструмент | Klemsan | 10,879.21 | RUB | 1
807072 | 807072 РУЧКА (СТЕРЖЕНЬ)ДЛЯ ПЛОТТЕРА 18 ММ Klemsan | Инструмент | Klemsan | 30,340.31 | RUB | 1
807073 | 807073 РУЧКА (СТЕРЖЕНЬ) ДЛЯ ПЛОТТЕРА 25 ММ Klemsan | Инструмент | Klemsan | 30,340.31 | RUB | 1
807074 | 807074 РУЧКА (СТЕРЖЕНЬ) ДЛЯ ПЛОТТЕРА PLOT-K D ED-R .35 MM Klemsan | Инструмент | Klemsan | 30,340.31 | RUB | 1
807075 | 807075 РУЧКА (СТЕРЖЕНЬ) ДЛЯ ПЛОТТЕРА PLOT-K D ED-R .50 MM Klemsan | Инструмент | Klemsan | 30,340.31 | RUB | 1
807076 | 807076 РУЧКА (СТЕРЖЕНЬ) ДЛЯ ПЛОТТЕРА PLOT-K D ED-R .70 MM Klemsan | Инструмент | Klemsan | 30,340.31 | RUB | 1
807077 | 807077 PРУЧКА (СТЕРЖЕНЬ) ДЛЯ ПЛОТТЕРА LOT-K D ED-R 1.00 MM Klemsan | Инструмент | Klemsan | 30,340.31 | RUB | 1
807080 | 807080 Набор для чистки ручек; PLOT TMZ-S Klemsan | Инструмент | Klemsan | 20,191.79 | RUB | 1
807090 | 807090 Чистящее средство для ручек, 2x10мл; PLOT SLV 2x10 ml Klemsan | Инструмент | Klemsan | 7,248.94 | RUB | 1
807091 | 807091 Чистящее средство для ручек, 30мл; PLOT SLV 30 ml Klemsan | Инструмент | Klemsan | 5,187.02 | RUB | 1
807100 | 807100 Контейнер для чистки ручек; PLOT TMZ-K Klemsan | Инструмент | Klemsan | 10,945.37 | RUB | 1
807906 | 807906 Адаптор для кабеля питания Klemsan | Инструмент | Klemsan | 99,981.71 | RUB | 1
807909 | 807909 Оснастка A4 для PLOTTER Klemsan | Инструмент | Klemsan | 226,274.39 | RUB | 1
807912 | 807912 Оснастка A3 для PLOTTER Klemsan | Инструмент | Klemsan | 284,158.53 | RUB | 1
807914 | 807914 Держатель стержня печати Klemsan | Инструмент | Klemsan | 62,604.5 | RUB | 1
807915 | 807915 Набор кнопока для PLOTTER Klemsan | Инструмент | Klemsan | 63,146.34 | RUB | 1
807007 | 807007 Плоттер KLM-PS (A4), прогр.обеспечение HATTAT, пластина PLOT PL-A, ручка однораз. 0,35мм PLO | Инструмент | Klemsan | 2,283,181.7 | RUB | 1
807008 | 807008 Плоттер KLM-PS (A3), прогр.обеспечение HATTAT, пластина PLOT PL-A, ручка однораз. 0,35мм PLO | Инструмент | Klemsan | 2,058,289.7 | RUB | 1
807010 | 807010 Плоттер KLM-PS (A3), без аксессуаров; KLM-PS A3 Klemsan | Инструмент | Klemsan | 1,725,042.81 | RUB | 1
807012 | 807012 4 держателя ручек, 10 пластинок для проверки ручек; KLM-PS Service Kit Klemsan | Инструмент | Phoenix Contact | 35,978.38 | RUB | 1
807013 | 807013 Кабель для порта принтера PARALLEL PORT PC Klemsan | Инструмент | Klemsan | 8,884.7 | RUB | 1
807014 | 807014 Кабель USB PORT PC Klemsan | Инструмент | Klemsan | 271,980.31 | RUB | 1
807015 | 807015 Чемодан для плоттера KLM-PS A4; KLM-PS Carrying Bag Klemsan | Инструмент | Klemsan | 330,321.12 | RUB | 1
807016 | 807016 Чемодан для системы гравировки; KLM-PS ENGRAVER Carrying Bag Klemsan | Инструмент | Klemsan | 45,874.04 | RUB | 1
807017 | 807017 Оснастка для принтера KLM-PS Klemsan | Инструмент | Klemsan | 24,478.23 | RUB | 1
807019 | 807019 Запчасти для термопринтера KLM-PS Klemsan | Инструмент | Klemsan | 43,525.87 | RUB | 1
807022 | 807022 Пластина для плоттера; PLOT - PL B Klemsan | Инструмент | Klemsan | 78,783.6 | RUB | 1
807023 | 807023 Пластина для плоттера; PLOT - PL C Klemsan | Инструмент | Klemsan | 55,665.28 | RUB | 1
807024 | 807024 Пластина для плоттера; PLOT - PL D Klemsan | Инструмент | Klemsan | 74,159.98 | RUB | 1
807026R | 807026R Пластина для плоттера под марк. DB; PLOT - PL DB R Klemsan | Инструмент | Klemsan | 99,575.77 | RUB | 1
807031 | 807031 Оснастка для плоттера PLOT PL DB 10/8; 10/10 Klemsan | Инструмент | Klemsan | 93,486.65 | RUB | 1
807032 | 807032 Оснастка для плоттера PLOT-PL DB4 Klemsan | Инструмент | Klemsan | 99,575.77 | RUB | 1
590021 | KYK-402 Наконечники изол. под винт 1,5-2,5mm винт д.4 (1уп.-100шт) Klemsan | Наконечники кабельные | Klemsan | 17.94 | RUB | 1
590012 | KYK-401 Наконечники изол. под винт 0,5-1,5mm винт д.4 (1уп.-100шт) Klemsan | Наконечники кабельные | Klemsan | 15.59 | RUB | 1
593021 | KFD-2638 Наконечники изол. втычные 1,5-2,5mm 6,3-0,8 (1уп.-100шт) Klemsan | Наконечники кабельные | Klemsan | 15.75 | RUB | 1
599020 | KFT-2050 Наконечники изол. гильза("Мама") 1,5-2,5mm2 (1уп.-100шт) Klemsan | Наконечники кабельные | Klemsan | 22.89 | RUB | 1
598020 | KMT-2050 Наконечники изол. гильза ("Папа") 1,5-2,5mm2 (1уп.-100шт) Klemsan | Наконечники кабельные | Klemsan | 17.2 | RUB | 1
572080 | IKYх2 10/14 Наконечники двойные изолированные 10,0 мм\кв (огнестойкие) (1уп.-50шт) Klemsan | Наконечники кабельные | Klemsan | 18.81 | RUB | 1
564040 | 564040 Кабельный ввод M25, IP68; 9-16 мм; KLI-15 Klemsan | Кабельные сальники | Klemsan | 254.7 | RUB | 1
564008 | KLS-19 Кабельный ввод PG42, IP68; 30-38 мм Klemsan | Кабельные сальники | Klemsan | 1,503.54 | RUB | 1
820101 | 820101 KRM200012L Реле промежуточное 2C, 10A, LED, 12B DC Klemsan | Реле | Klemsan | 840.11 | RUB | 1
820102 | 820102 KRM200024L Реле промежуточное 2C, 10A, LED, 24B DC Klemsan | Реле | Klemsan | 757.05 | RUB | 1
820103 | 820103 KRM200048L Реле промежуточное 2C, 10A, LED, 48B DC Klemsan | Реле | Klemsan | 882 | RUB | 1
820104 | 820104 KRM200110L Реле промежуточное 2C, 10A, LED, 110B DC Klemsan | Реле | Klemsan | 882 | RUB | 1
820105 | 820105 KRM200220L Реле промежуточное 2C, 10A, LED, 220B DC Klemsan | Реле | Klemsan | 970.94 | RUB | 1
820106 | 820106 KRM200024LD Реле промежуточное 2C, 10A, LED, 24B DC Klemsan | Реле | Klemsan | 840.11 | RUB | 1
820107 | 820107 KRM200524L Реле промежуточное 2C, 10A, LED, 24B AC Klemsan | Реле | Klemsan | 1,033.41 | RUB | 1
593020 | KFD-2488 Наконечники изол. втычные 1,5-2,5mm 4,8-0,8 (1уп.-200шт) Klemsan | Наконечники кабельные | Klemsan | 13.92 | RUB | 1
571070 | KY 6,0/12 Наконечник неизолированный (1уп.-250шт) Klemsan | Наконечники кабельные | Klemsan | 6.25 | RUB | 1
820109 | 820109 KRM200115L Реле промежуточное 2C, 10A, LED, 115B AC Klemsan | Реле | Klemsan | 970.94 | RUB | 1
820110 | 820110 KRM200230L Реле промежуточное 2C, 10A, LED, 230B AC Klemsan | Реле | Klemsan | 845.25 | RUB | 1
820111 | 820111 KRM400012L Реле промежуточное 4C, 5A, LED, 12B DC Klemsan | Реле | Klemsan | 902.58 | RUB | 1
820112 | 820112 KRM400024L Реле промежуточное4C,5A,LED,24B DC Klemsan | Реле | Klemsan | 819.53 | RUB | 1
820113 | 820113 KRM400048L Реле промежуточное 4C, 5A, LED, 48B DC Klemsan | Реле | Klemsan | 944.48 | RUB | 1
820114 | 820114 KRM400110L Реле промежуточное 4C, 5A, LED, 110B DC Klemsan | Реле | Klemsan | 944.48 | RUB | 1
820115 | 820115 KRM400220L Реле промежуточное 4C ,5A, LED, 220B DC Klemsan | Реле | Klemsan | 1,033.41 | RUB | 1
820116 | 820116 KRM400024LD Реле промежуточное 5A, LED, 24B DC Klemsan | Реле | Klemsan | 902.58 | RUB | 1
820117 | 820117 KRM400524L Реле промежуточное 4C, 5A, LED, 24B AC Klemsan | Реле | Klemsan | 1,033.41 | RUB | 1
820118 | 820118 KRM400548L Реле промежуточное 4C, 5A, LED, 48B AC Klemsan | Реле | Klemsan | 1,137.78 | RUB | 1
820119 | 820119 KRM400115L Реле промежуточное 4C, 5A, LED, 115B AC Klemsan | Реле | Klemsan | 1,033.41 | RUB | 1
820120 | 820120 KRM400230L Реле промежуточное 4C, 5A, LED, 230B AC Klemsan | Реле | Klemsan | 907.73 | RUB | 1
820170 | 820170 KS 2CO Монтажная колодка на Дин-Рейку KMY 2C Klemsan | Реле | Klemsan | 385.88 | RUB | 1
820171 | 820171 KS 4CO Монтажная колодка на Дин-Рейку KMY 4C Klemsan | Реле | Klemsan | 427.77 | RUB | 1
820201 | 820201 KRI100012L Реле промежуточное 1C, 10A, LED, 12B DC Klemsan | Реле | Klemsan | 730.59 | RUB | 1
820202 | 820202 KRI100024L Реле промежуточное 1C, 10A, LED, 24B DC Klemsan | Реле | Klemsan | 673.26 | RUB | 1
820205 | 820205 KRI100024LD Реле промежуточное 1C, 10A, LED, 24B DC Klemsan | Реле | Klemsan | 757.05 | RUB | 1
820206 | 820206 KRI100524L Реле промежуточное 1C, 10A, LED, 24B AC Klemsan | Реле | Klemsan | 782.78 | RUB | 1
820208 | 820208 KRI100115L Реле промежуточное 1C, 10A, LED, 115B AC Klemsan | Реле | Klemsan | 850.4 | RUB | 1
272004 | 272004 KPR-SWE-6VDC-1C Интерфейсное реле 12A Klemsan | Реле | Klemsan | 2,585.23 | RUB | 1
272020 | 272020 KPR-SWE-12VAC/DC-1C Интерфейсное реле 12A Klemsan | Реле | Klemsan | 2,585.23 | RUB | 1
272024 | 272024 KPR-SWE-12VDC-1C Интерфейсное реле 12A Klemsan | Реле | Klemsan | 2,585.23 | RUB | 1
272040 | 272040 KPR-SWE-24VAC/DC-1C Интерфейсное реле 12A Klemsan | Реле | Klemsan | 2,504.44 | RUB | 1
272044 | 272044 KPR-SWE-24VDC-1C Интерфейсное реле 12A Klemsan | Реле | Klemsan | 2,504.44 | RUB | 1
272060 | 272060 KPR-SWE-48VAC/DC-1C Интерфейсное реле 12A Klemsan | Реле | Klemsan | 2,585.23 | RUB | 1
272064 | 272064 KPR-SWE-48VDC-1C Интерфейсное реле 12A Klemsan | Реле | Klemsan | 2,585.23 | RUB | 1
272080 | 272080 KPR-SWE-60VAC/DC-1C Интерфейсное реле 12A Klemsan | Реле | Klemsan | 3,525.31 | RUB | 1
272084 | 272084 KPR-SWE-60VDC-1C Интерфейсное реле 12A Klemsan | Реле | Klemsan | 3,525.31 | RUB | 1
272100 | 272100 KPR-SWE-115VAC/DC-1C Интерфейсное реле 12A Klemsan | Реле | Klemsan | 3,525.31 | RUB | 1
272104 | 272104 KPR-SWE-115VDC-1C Интерфейсное реле 12A Klemsan | Реле | Klemsan | 3,525.31 | RUB | 1
272106 | 272106 KPR-SWF-115VAC/DC-1C Интерфейсное реле 12A Klemsan | Реле | Klemsan | 3,525.31 | RUB | 1
272122 | 272122 KPR-SWE-230VAC-1C Интерфейсное реле 12A Klemsan | Реле | Klemsan | 3,415.15 | RUB | 1
272126 | 272126 KPR-SWF-230VAC/VDC-1C Интерфейсное реле 12A Klemsan | Реле | Klemsan | 3,491.04 | RUB | 1
272128 | 272128 KPR-SWF-230VAC-1C Интерфейсное реле 12A Klemsan | Реле | Klemsan | 3,603.65 | RUB | 1
272005 | 272005 Колодка для интерфейсного реле KPR-SWE-6VDC-1C Klemsan | Реле | Klemsan | 1,566.81 | RUB | 1
272021 | 272021 Колодка для интерфейсного реле KPR-SWE-12VAC/DC-1C Klemsan | Реле | Klemsan | 1,566.81 | RUB | 1
272025 | 272025 Колодка для интерфейсного реле KPR-SWE-12VDC-1C Klemsan | Реле | Klemsan | 1,566.81 | RUB | 1
272041 | 272041 Колодка для интерфейсного реле KPR-SWE-24VAC/DC-1C Klemsan | Реле | Klemsan | 1,566.81 | RUB | 1
272045 | 272045 Колодка для интерфейсного реле KPR-SWE-24VDC-1C Klemsan | Реле | Klemsan | 1,566.81 | RUB | 1
272061 | 272061 Колодка для интерфейсного реле KPR-SWE-48VAC/DC-1C Klemsan | Реле | Klemsan | 1,566.81 | RUB | 1
272065 | 272065 Колодка для интерфейсного реле KPR-SWE-48VDC-1C Klemsan | Реле | Klemsan | 1,566.81 | RUB | 1
272081 | 272081 Колодка для интерфейсного реле KPR-SWE-60VAC/DC-1C Klemsan | Реле | Klemsan | 1,566.81 | RUB | 1
272085 | 272085 Колодка для интерфейсного реле KPR-SWE-60VDC-1C Klemsan | Реле | Klemsan | 1,566.81 | RUB | 1
272101 | 272101 Колодка для интерфейсного реле KPR-SWE-115VAC/DC-1C Klemsan | Реле | Klemsan | 1,566.81 | RUB | 1
272105 | 272105 Колодка для интерфейсного реле KPR-SWE-115VDC-1C Klemsan | Реле | Klemsan | 1,566.81 | RUB | 1
272107 | 272107 Колодка для интерфейсного реле KPR-SWF-115VAC/DC-1C Klemsan | Реле | Klemsan | 1,566.81 | RUB | 1
272121 | 272121 Колодка для интерфейсного реле KPR-SWE-230VAC/DC-1C Klemsan | Реле | Klemsan | 1,566.81 | RUB | 1
272123 | 272123 Колодка для интерфейсного реле KPR-SWE-230VAC-1C Klemsan | Реле | Klemsan | 1,566.81 | RUB | 1
272127 | 272127 Колодка для интерфейсного реле KPR-SWF-230VAC/VDC-1C Klemsan | Реле | Klemsan | 1,566.81 | RUB | 1
272129 | 272129 Колодка для интерфейсного реле KPR-SWF-230VAC-1C Klemsan | Реле | Klemsan | 1,566.81 | RUB | 1
95064 | 95064 Реле 5VDC 400mW 16A Klemsan | Реле | Klemsan | 1,468.88 | RUB | 1
95063 | 95063 Реле 12VDC 400mW 16A Klemsan | Реле | Klemsan | 1,468.88 | RUB | 1
95062 | 95062 Реле 24VDC 400mW 16A Klemsan | Реле | Klemsan | 1,468.88 | RUB | 1
95061 | 95061 Реле 48VDC 400mW 16A Klemsan | Реле | Klemsan | 1,468.88 | RUB | 1
476910 | 476910 Перемычка для интерфейсных реле на 2 позиции Klemsan | Реле | Klemsan | 59.63 | RUB | 1
272505 | 272505 Колодка для интерфейсного реле KPR-SWE-6VDC-2C Klemsan | Реле | Klemsan | 1,566.81 | RUB | 1
272521 | 272521 Колодка для интерфейсного реле KPR-SWE-12VAC/DC-2C Klemsan | Реле | Klemsan | 1,566.81 | RUB | 1
272525 | 272525 Колодка для интерфейсного реле KPR-SWE-12VDC-2C Klemsan | Реле | Klemsan | 1,566.81 | RUB | 1
272541 | 272541 Колодка для интерфейсного реле KPR-SWE-24VAC/DC-2C Klemsan | Реле | Klemsan | 1,566.81 | RUB | 1
272545 | 272545 Колодка для интерфейсного реле KPR-SWE-24VDC-2C Klemsan | Реле | Klemsan | 1,566.81 | RUB | 1
272561 | 272561 Колодка для интерфейсного реле KPR-SWE-48VAC/DC-2C Klemsan | Реле | Klemsan | 1,566.81 | RUB | 1
272565 | 272565 Колодка для интерфейсного реле KPR-SWE-48VDC-2C Klemsan | Реле | Klemsan | 1,566.81 | RUB | 1
272581 | 272581 Колодка для интерфейсного реле KPR-SWE-60VAC/DC-2C Klemsan | Реле | Klemsan | 1,566.81 | RUB | 1
272585 | 272585 Колодка для интерфейсного реле KPR-SWE-60VDC-2C Klemsan | Реле | Klemsan | 1,566.81 | RUB | 1
272601 | 272601 Колодка для интерфейсного реле KPR-SWE-115VAC/DC-2C Klemsan | Реле | Klemsan | 1,566.81 | RUB | 1
272605 | 272605 Колодка для интерфейсного реле KPR-SWE-115VDC-2C Klemsan | Реле | Klemsan | 1,566.81 | RUB | 1
272607 | 272607 Колодка для интерфейсного реле KPR-SWF-115VAC/DC-2C Klemsan | Реле | Klemsan | 1,566.81 | RUB | 1
272621 | 272621 Колодка для интерфейсного реле KPR-SWE-230VAC/DC-2C Klemsan | Реле | Klemsan | 1,566.81 | RUB | 1
272623 | 272623 Колодка для интерфейсного реле KPR-SWE-230VAC-2C Klemsan | Реле | Klemsan | 1,566.81 | RUB | 1
272629 | 272629 Колодка для интерфейсного реле KPR-SWF-230VAC-2C Klemsan | Реле | Klemsan | 1,566.81 | RUB | 1
95054 | 95054 Реле 5VDC 400mW 8A Klemsan |  | Klemsan | 1,468.88 | RUB | 1
95053 | 95053 Реле 12VDC 400mW 8A Klemsan |  | Klemsan | 1,468.88 | RUB | 1
95052 | 95052 Реле 24VDC 400mW 8A Klemsan |  | Klemsan | 1,468.88 | RUB | 1
95051 | 95051 Реле 48VDC 400mW 8A Klemsan |  | Klemsan | 1,468.88 | RUB | 1
271568 | 271568 KPR-CIF-230VAC-1C Интерфейсное реле 6A (Корпус MDB) Klemsan | Реле | Klemsan | 2,585.23 | RUB | 1
270791 | 270791 Колодка для интерфейсного реле KPR-SCE-6VDC-1C Интерфейсное реле 6A Klemsan | Реле | Klemsan | 1,253.44 | RUB | 1
270795 | 270795 Колодка для интерфейсного реле KPR-SCE-6VDC-1C SLIM TIP Klemsan | Реле | Klemsan | 1,253.44 | RUB | 1
270801 | 270801 Колодка для интерфейсного реле KPR-SCE-12VAC/DC-1C SLIM TIP Klemsan | Реле | Klemsan | 1,253.44 | RUB | 1
270805 | 270805 Колодка для интерфейсного реле KPR-SCE-12VDC-1C SLIM TIP Klemsan | Реле | Klemsan | 1,470.41 | RUB | 1
270821 | 270821 Колодка для интерфейсного реле KPR-SCE-48VAC/DC-1C SLIM TIP Klemsan | Реле | Klemsan | 1,253.44 | RUB | 1
270825 | 270825 Колодка для интерфейсного реле KPR-SCE-48VDC-1C SLIM TIP Klemsan | Реле | Klemsan | 1,253.44 | RUB | 1
270831 | 270831 Колодка для интерфейсного реле KPR-SCE-60VAC/DC-1C SLIM TIP Klemsan | Реле | Klemsan | 1,253.44 | RUB | 1
270835 | 270835 Колодка для интерфейсного реле KPR-SCE-60VDC-1C SLIM TIP Klemsan | Реле | Klemsan | 1,253.44 | RUB | 1
270841 | 270841 Колодка для интерфейсного реле KPR-SCE-115VAC/DC-1C SLIM TIP Klemsan | Реле | Klemsan | 1,253.44 | RUB | 1
270845 | 270845 Колодка для интерфейсного реле KPR-SCE-115VDC-1C SLIM TIP Klemsan | Реле | Klemsan | 1,253.44 | RUB | 1
270847 | 270847 Колодка для интерфейсного реле KPR-SCF-115VAC/DC-1C SLIM TIP Klemsan | Реле | Klemsan | 1,253.44 | RUB | 1
270853 | 270853 Колодка для интерфейсного реле KPR-SCE-230VAC-1C SLIM TIP Klemsan | Реле | Klemsan | 1,253.44 | RUB | 1
270859 | 270859 Колодка для интерфейсного реле KPR-SCF-230VAC-1C SLIM TIP Klemsan | Реле | Klemsan | 1,214.27 | RUB | 1
95043 | 95043 Реле 5VDC 170mW SLIM TIP Klemsan |  | Klemsan | 1,175.1 | RUB | 1
95042 | 95042 Реле 12VDC 170mW SLIM TIP Klemsan |  | Klemsan | 1,175.1 | RUB | 1
95041 | 95041 Реле 24VDC 170mW SLIM TIP Klemsan |  | Klemsan | 526.83 | RUB | 1
270811 | 270811 Колодка для интерфейсного реле KPR-SCE-24VAC/DC-1C Klemsan | Реле | Klemsan | 1,422.98 | RUB | 1
270815 | 270815 Колодка для интерфейсного реле KPR-SCE-24VDC-1C Klemsan | Реле | Klemsan | 1,422.98 | RUB | 1
270851 | 270851 Колодка для интерфейсного реле KPR-SCE-230VAC/DC-1C Klemsan | Реле | Klemsan | 1,259.25 | RUB | 1
272627 | 272627 KPR-SWF-230VAC/DC-2C (RELAY SOCKET) колодка для Интерфейсного реле Klemsan | Реле | Klemsan | 1,517.84 | RUB | 1
820001 | 820001 KMY200012L Реле промежуточное 2C, 5A, LED, 12B DC Klemsan | Реле | Klemsan | 574.04 | RUB | 1
820002 | 820002 KMY200024L Реле промежуточное 2C, 5A, LED, 24B DC Klemsan | Реле | Klemsan | 600.5 | RUB | 1
820003 | 820003 KMY200048L Реле промежуточное 2C, 5A, LED, 48B DC Klemsan | Реле | Klemsan | 626.22 | RUB | 1
820004 | 820004 KMY200110L Реле промежуточное 2C, 5A, LED, 110B DC Klemsan | Реле | Klemsan | 626.22 | RUB | 1
820005 | 820005 KMY200220L Реле промежуточное 2C, 5A, LED, 220B DC Klemsan | Реле | Klemsan | 725.45 | RUB | 1
820006 | 820006 KMY200024LD Реле промежуточное 5A, LED, 24B DC Klemsan | Реле | Klemsan | 574.04 | RUB | 1
820007 | 820007 KMY200524L Реле промежуточное 2C, 5A, LED, 24B AC Klemsan | Реле | Klemsan | 600.5 | RUB | 1
820209 | 820209 KRI100230L Реле промежуточное 1C, 10A, LED, 230B AC Klemsan | Реле | Klemsan | 782.78 | RUB | 1
820210 | 820210 KRI200012L Реле промежуточное 2C, 5A, LED, 12B DC Klemsan | Реле | Klemsan | 782.78 | RUB | 1
820213 | 820213 KRI200110L Реле промежуточное 2C, 5A, LED, 110B DC Klemsan | Реле | Klemsan | 887.15 | RUB | 1
820214 | 820214 KRI200024LD Реле промежуточное 2C, 5A, LED, 24B DC Klemsan | Реле | Klemsan | 757.05 | RUB | 1
820215 | 820215 KRI200524L Реле промежуточное 2C, 5A, LED, 24B AC Klemsan | Реле | Klemsan | 819.53 | RUB | 1
820217 | 820217 KRI200115L Реле промежуточное 2C, 5A, LED, 115B AC Klemsan | Реле | Klemsan | 887.15 | RUB | 1
820218 | 820218 KRI200230L Реле промежуточное 2C, 5A, LED, 230B AC Klemsan | Реле | Klemsan | 730.59 | RUB | 1
820270 | 820270 KRI 1CO Монтажная колодка на Дин-Рейку, KRI 1C Klemsan | Реле | Klemsan | 287.39 | RUB | 1
820271 | 820271 KRI 2CO Монтажная колодка на Дин-Рейку, KRI 2C Klemsan | Реле | Klemsan | 287.39 | RUB | 1
533292S | YKB292 Кабельные стяжки 292х3,6 чёрные (100шт.) Klemsan | Кабельные стяжки | Klemsan | 11.43 | RUB | 1
542110S | VK1 Основание для стяжек шир. до 5 мм, под винт, (черный),(100шт) Klemsan | Кабельные стяжки | Klemsan | 5.85 | RUB | 1
533368B | YKB368 Кабельные стяжки 368х3,6 белые (100шт.) Klemsan | Кабельные стяжки | Klemsan | 12.22 | RUB | 1
820009 | 820009 KMY200115L Реле промежуточное 2C, 5A, LED, 115B AC Klemsan | Реле | Klemsan | 652.68 | RUB | 1
820010 | 820010 KMY200230L Реле промежуточное 2C, 5A, LED, 230B AC Klemsan | Реле | Klemsan | 725.45 | RUB | 1
820011 | 820011 KMY400012L Реле промежуточное 4C, 3A, LED, 12B DC Klemsan | Реле | Klemsan | 574.04 | RUB | 1
820012 | 820012 KMY400024L Реле промежуточное 4C, 3A, LED, 24B DC Klemsan | Реле | Klemsan | 600.5 | RUB | 1
820013 | 820013 KMY400048L Реле промежуточное 4C, 3A, LED, 48B DC Klemsan | Реле | Klemsan | 626.22 | RUB | 1
820014 | 820014 KMY400110L Реле промежуточное 4C ,3A, LED, 110B DC Klemsan | Реле | Klemsan | 626.22 | RUB | 1
680035 | KLM HG01 Электронный Гигростат-Термостат Klemsan | Щитовые приборы | Klemsan | 16,881.48 | RUB | 1
680986 | KLM HT 150 Нагреватель, Мощность нагрева 150 Вт. 100-250 В AC/DC Klemsan | Щитовые приборы | Klemsan | 19,530.13 | RUB | 1
532094B | YKB94 Кабельные стяжки 2,5х94 белый (100 шт) Klemsan | Кабельные стяжки | Klemsan | 1.57 | RUB | 1
807051 | 807051 Маркировочный фломастер, 0,25 мм; PLOT K-EL 0,25mm Klemsan | Инструмент | Klemsan | 29,889.27 | RUB | 1
807052 | 807052 Маркировочный фломастер, 0,35 мм; PLOT K-EL 0,35mm Klemsan | Инструмент | Klemsan | 29,889.27 | RUB | 1
807053 | 807053 Маркировочный фломастер, 0,50 мм; PLOT K-EL 0,50mm Klemsan | Инструмент | Klemsan | 29,889.27 | RUB | 1
807054 | 807054 Маркировочный фломастер, 0,70 мм; PLOT K-EL 0,70mm Klemsan | Инструмент | Klemsan | 29,889.27 | RUB | 1
807058 | 807058 Ручка серии ЭКО 0,35-0,70 мм; CD/DVD Klemsan | Инструмент | Klemsan | 2,838.9 | RUB | 1
807070 | 807070 Катриджи с чернилами для ручек PLOT K-S, 5 шт. по 1мл; PLOT KRT-P 5*1,0ml Klemsan | Инструмент | Klemsan | 5,354.33 | RUB | 1
690598 | 690598 FF 250-700 Вентилятор с фильтром, питание 230В АС Klemsan | Щитовые приборы | Klemsan | 24,418.8 | RUB | 1
690584 | 690584 EF 250 Фильтр на вытяжке для щитовых вентиляторов Klemsan | Щитовые приборы | Klemsan | 2,509.92 | RUB | 1
571010 | KY 0,5/10 Наконечники неизолированные (1уп.-1000шт) Klemsan | Наконечники кабельные | Klemsan | 1.42 | RUB | 1
590020 | KYK-302 Наконечники изол. под винт 1,5-2,5mm винт д.3 (1уп.-100шт) Klemsan | Наконечники кабельные | Klemsan | 15.82 | RUB | 1
590032 | KYK-606 Наконечники изол. под винт 4-6,0mm винт д.6 (1уп.-100шт) Klemsan | Наконечники кабельные | Klemsan | 35.28 | RUB | 1
800058 | CS080270E Аварийные Переключатели Двухпозиционные (0-1); 1 FAZ 80 A 90° Klemsan | Кулачковые переключатели | Klemsan | 4,477.01 | RUB | 1
800000 | CS010090S Двухпозиционные Переключатели Вкл-Выкл (0-1); 1 FAZ 10A 60° Klemsan | Кулачковые переключатели | Klemsan | 1,452.19 | RUB | 1
270730 | 270730 MEASTRO 221-1 Астрономическое реле времени Klemsan | Реле | Klemsan | 10,476.95 | RUB | 1
270731 | 270731 MEASTRO 321-1 Астрономическое реле времени Klemsan | Реле | Klemsan | 10,476.95 | RUB | 1
270500 | 270500 DWT-3 Релеуправления посудомоечной машины Klemsan | Реле | Klemsan | 10,358.33 | RUB | 1
690582 | 690582 EF 150 Фильтр на вытяжке для щитовых вентиляторов Klemsan | Щитовые приборы | Klemsan | 1,312.68 | RUB | 1
690594 | 690594 FF 150-150 Вентилятор с фильтром, питание 230В АС Klemsan | Щитовые приборы | Klemsan | 4,838.4 | RUB | 1
446649 | NPP PYK 1,5ME Концевой сегмент на 3-х выв. клеммники PYK 1,5ME (серый) Klemsan | Реле | Klemsan | 65.75 | RUB | 1
570003 | IKY 0.34/8 Наконечники изолированные 0,34 мм² (1уп.-500шт) огнестойкие Klemsan | Наконечники кабельные | Klemsan | 4.24 | RUB | 1
533250SE | YKB 250 Кабельная стяжка 3,6х250, черный (100 шт.) Klemsan | Кабельные стяжки | Klemsan | 8.25 | RUB | 1
534120BE | YKB100 Кабельные стяжки 100х4,8 белый (100 шт) Klemsan | Кабельные стяжки | Klemsan | 5.42 | RUB | 1
469035 | SG-P Держатель жгута (черный) Klemsan | Кабельные стяжки | Klemsan | 94.68 | RUB | 1
551035 | 551035 KKC 8010 Короб перфорированный 80x100 Klemsan | Короб перфорированный | Klemsan | 1,837.51 | RUB | 1
551036 | 551036 KKC 1001 Короб перфорированный 100x100 Klemsan | Короб перфорированный | Klemsan | 2,594.31 | RUB | 1
595010Z | IKFD-1288 Наконечн. полн. изол. 0,5-1,5 мм.кв., плоский гнездовой, 2,8х0,8 (1уп.-100шт) Klemsan | Наконечники кабельные | Klemsan | 32.22 | RUB | 1
574022 | 574022 KL-S1-01608 Кабельный наконечник лужёный, 16 мм² - M8 Klemsan | Наконечники кабельные | Klemsan | 147.88 | RUB | 1
574008 | 574008 KL-S1-00608 Кабельный наконечник лужёный, 6 мм² - M8 Klemsan | Наконечники кабельные | Klemsan | 122.17 | RUB | 1
574052 | 574052 KL-S1-05008 Кабельный наконечник лужёный, 50 мм² - M8 Klemsan | Наконечники кабельные | Klemsan | 458.81 | RUB | 1
574074 | 574074 KL-S1-09512 Кабельный наконечник лужёный, 95 мм² - M12 Klemsan | Наконечники кабельные | Klemsan | 783.8 | RUB | 1
574063 | KL-S1-07010 Кабельный наконечник лужёный, 70 мм² - M10 Klemsan | Наконечники кабельные | Klemsan | 621.94 | RUB | 1
574062 | KL-S1-07008 Кабельный наконечник лужёный, 70 мм² - M8 Klemsan | Наконечники кабельные | Klemsan | 621.94 | RUB | 1
574042 | KL-S1-03508 Кабельный наконечник лужёный, 35 мм² - M8 Klemsan | Наконечники кабельные | Klemsan | 295.68 | RUB | 1
476605 | 476605 KPR-SC Перемычка 16-контактная для интерфесных реле Klemsan | Реле | Klemsan | 453.28 | RUB | 1
500602 | MR 35x7,5 Монтажная DIN-рейка с перфорацией (1 м.) Klemsan | Монтажные рейки | Klemsan | 603.35 | RUB | 1
112220N | 112220N Модуль опторазвязки на DIN-рейку, 24V AC/DC; OPT-EKI-C Klemsan | Реле | Klemsan | 3,481.79 | RUB | 1
820015 | 820015 KMY400220L Реле промежуточное 4C, 3A, LED, 220B DC Klemsan | Реле | Klemsan | 725.45 | RUB | 1
820016 | 820016 KMY400024LD Реле промежуточное 4C, 3A, LED, 24B DC Klemsan | Реле | Klemsan | 574.04 | RUB | 1
820017 | 820017 KMY400524L Реле промежуточное 4C, 3A, LED, 24B AC Klemsan | Реле | Klemsan | 600.5 | RUB | 1
820019 | 820019 KMY400115L Реле промежуточное 4C, 3A, LED, 115B AC Klemsan | Реле | Klemsan | 652.68 | RUB | 1
820020 | 820020 KMY400230L Реле промежуточное 4C, 3A, LED, 230B AC Klemsan | Реле | Klemsan | 725.45 | RUB | 1
820070 | 820070 KS 2CO ECO Монтажная колодка на Дин-Рейку KRM и KMY, 2C Klemsan | Реле | Klemsan | 266.07 | RUB | 1
820071 | 820071 KS 4CO ECO Монтажная колодка на Дин-Рейку KRM и KMY, 4C Klemsan | Реле | Klemsan | 333.69 | RUB | 1
690597 | 690597 FF 250-300 Вентилятор с фильтром, питание 230В АС Klemsan | Щитовые приборы | Klemsan | 18,370.8 | RUB | 1
680003 | 680003 Термостат сдвоеный KLM TM 12 Thermostat Heat-Cool - Регулирование нагревания,охлаждения, вен | Щитовые приборы | Klemsan | 3,041.58 | RUB | 1
680004 | 680004 Термостат KLM TM 03 - Терморегулятор (-20 C - +40 C) NO Klemsan | Щитовые приборы | Klemsan | 1,440.75 | RUB | 1
500612 | MR 15x5,5 Монтажная DIN-рейка (2м) Klemsan | Монтажные рейки | Klemsan | 1,292.09 | RUB | 1
572020E | IKY 2x 0,75/8 (ECO) Наконечники изолированные 2х0,75 мм² (1уп.-500шт) Klemsan | Наконечники кабельные | Klemsan | 3.75 | RUB | 1
574094 | 574094 KL-S1-15012 Кабельный наконечник лужёный, 150 мм² - M12 Klemsan | Наконечники кабельные | Klemsan | 1,530.64 | RUB | 1
574032 | 574032 KL-S1-02508 Кабельный наконечник лужёный, 25 мм² - M8 Klemsan | Наконечники кабельные | Klemsan | 216.66 | RUB | 1
574011 | 574011 KL-S1-01006 Кабельный наконечник лужёный, 10 мм² - M6 Klemsan | Наконечники кабельные | Klemsan | 102.99 | RUB | 1
401182 | 401182 SBK 35/5 Шинный зажим на 5 мм шину; 16-35 мм.кв.; уп.25шт Klemsan | Шинные крепления | Klemsan | 513.3 | RUB | 1
574104 | 574104 KL-S1-18512 Кабельный наконечник лужёный, 185 мм² - M12 Klemsan | Наконечники кабельные | Klemsan | 1,740.93 | RUB | 1
680980 | 680980 KLM HT 15 Нагреватель, Мощность нагрева 15 Вт.100-250 В AC/DC Klemsan | Щитовые приборы | Klemsan | 7,043.65 | RUB | 1
680990 | 680990 KLM HT 20 Нагреватель, Мощность нагрева 20 Вт.100-250 В AC/DC Klemsan | Щитовые приборы | Klemsan | 6,350.4 | RUB | 1
680981 | 680981 KLM HT 30 Нагреватель, Мощность нагрева 30 Вт. 100-250 В AC/DC Klemsan | Щитовые приборы | Klemsan | 9,284.81 | RUB | 1
680982 | 680982 KLM HT 45 Нагреватель, Мощность нагрева 45 Вт. 100-250 В AC/DC Klemsan | Щитовые приборы | Klemsan | 10,245.31 | RUB | 1
680983 | 680983 KLM HT 60 Нагреватель, Мощность нагрева 60 Вт. 100-250 В AC/DC Klemsan | Щитовые приборы | Klemsan | 10,160.64 | RUB | 1
680984 | 680984 KLM HT 75 Нагреватель, Мощность нагрева 75 Вт. 100-250 В AC/DC Klemsan | Щитовые приборы | Klemsan | 14,119.32 | RUB | 1
680985 | 680985 KLM HT 100 Нагреватель, Мощность нагрева 100 Вт. 100-250 В AC/DC Klemsan | Щитовые приборы | Klemsan | 9,670.75 | RUB | 1
680987 | 680987 KLM HT 250 Нагреватель с вентилятором, Мощность нагрева 250 Вт. Klemsan | Щитовые приборы | Klemsan | 40,020.75 | RUB | 1
680988 | 680988 KLM HT 400 Нагреватель с вентилятором, Мощность нагрева 400 Вт., 230 В AC Klemsan | Щитовые приборы | Klemsan | 52,827.39 | RUB | 1
680989 | 680989 KLM HT 780-1040 Нагреватель с вентилятором, Мощность нагрева 780-1040 Вт., 230 В AC Klemsan | Щитовые приборы | Klemsan | 98,810.33 | RUB | 1
690581 | 690581 EF 105 Фильтр на вытяжке для щитовых вентиляторов Klemsan | Щитовые приборы | Klemsan | 992.51 | RUB | 1
690585 | 690585 EF 325 Фильтр на вытяжке для щитовых вентиляторов Klemsan | Щитовые приборы | Klemsan | 4,303.53 | RUB | 1
690592 | 690592 RFF 120 потолочные вентиляторы IP 44 Klemsan | Щитовые приборы | Klemsan | 26,671.68 | RUB | 1
6905921 | 6905921 RFF 120 потолочные вентиляторы IP 54 Klemsan | Щитовые приборы | Klemsan | 34.02 | RUB | 1
6905910 | 6905910 RFF 60 потолочные вентиляторы IP 54 Klemsan | Щитовые приборы | Klemsan | 23,747.09 | RUB | 1
690591 | 690591 RFF 60 потолочные вентиляторы IP 44 Klemsan | Щитовые приборы | Klemsan | 20,563.2 | RUB | 1
6905901 | 6905901 RFF 36 потолочные вентиляторы (compact) IP 54 Klemsan | Щитовые приборы | Klemsan | 23,587.2 | RUB | 1
690590 | 690590 RFF 36 потолочные вентиляторы (compact) IP 44 Klemsan | Щитовые приборы | Klemsan | 20,865.6 | RUB | 1
690593 | 690593 FF 105-40 Вентилятор с фильтром, питание 230В АС Klemsan | Щитовые приборы | Klemsan | 4,365.9 | RUB | 1
690596 | 690596 FF 250-255 Вентилятор с фильтром, питание 230В АС Klemsan | Щитовые приборы | Klemsan | 9.639 | RUB | 1
690599 | 690599 FF 325-1400 Вентилятор с фильтром, питание 230В АС Klemsan | Щитовые приборы | Klemsan | 40,786.2 | RUB | 1
690600 | 690600 FF 325-325 Вентилятор с фильтром, питание 230В АС Klemsan | Щитовые приборы | Klemsan | 24.948 | RUB | 1
690609 | 690609 RFF 19 Промышленный осевой вентилятор 230В АС, 2550 PRM Klemsan | Щитовые приборы | Klemsan | 32,586.54 | RUB | 1
690610 | 690610 RFF 20 Промышленный осевой вентилятор 230В АС, 2650 PRM Klemsan | Щитовые приборы | Klemsan | 34,927.2 | RUB | 1
680410 | 680410 FLT105 - 83x83x5mm; фильтр для решетки вентилятора Klemsan | Щитовые приборы | Klemsan | 342.74 | RUB | 1
680420 | 680420 FLT150 - 110x110x10mm; фильтр для решетки вентилятора Klemsan | Щитовые приборы | Klemsan | 342.74 | RUB | 1
680430 | 680430 FLT250 - 202x202x10mm; фильтр для решетки вентилятора Klemsan | Щитовые приборы | Klemsan | 399.86 | RUB | 1
680440 | 680440 FLT325 - 275x275x10mm; фильтр для решетки вентилятора Klemsan | Щитовые приборы | Klemsan | 494.23 | RUB | 1
690601 | 690601 RFF 55 Промышленный осевой вентилятор 190-230VAC-90W 2500PRM -9.5 CFM m3/min. Klemsan | Щитовые приборы | Klemsan | 32,002.19 | RUB | 1
690602 | 690602 RFF 56 Промышленный осевой вентилятор 220-230VAC-130W 2900PRM -15 CFM m3/min. Klemsan | Щитовые приборы | Klemsan | 37,335.89 | RUB | 1
476502 | 476502 IZUK 10W/2 Перемычка для WGO 2IR (2 полюса) Klemsan | Клеммники Klemsan | Klemsan | 141.69 | RUB | 1
811750 | D-NS 5x10 Маркировка клемм 5x10 (1упак-720шт) Klemsan | Клеммники Klemsan | Klemsan | 5.6 | RUB | 1
304431 | MVK4 Клемник винтовой мини на DIN-рейку 4мм.кв. (синий) Klemsan | Клеммники Klemsan | Klemsan | 159.06 | RUB | 1
304391 | AVK 4 R Клеммник на DIN-рейку 4мм², 2 ряда перем (синий) Klemsan | Клеммники Klemsan | Klemsan | 153.72 | RUB | 1
304401 | AVK 2,5 R Клеммник на DIN-рейку 2,5 мм², 2 ряда перем. (синий) Klemsan | Клеммники Klemsan | Klemsan | 139.14 | RUB | 1
325241 | PIK 2,5 RD Клеммник 2-х ярусный, 2,5 мм² (синий) Klemsan | Клеммники Klemsan | Klemsan | 178.89 | RUB | 1
336640 | PYK 16 Клеммник пружинный быстрозажимной (Push in), 16 мм.кв. (земля) Klemsan | Клеммники Klemsan | Klemsan | 1,531.99 | RUB | 1
336620 | PYK 6ET Клеммник пруж.быстрозажимной (Push in), 3-х выводной, 6мм.кв. (земля) Klemsan | Клеммники Klemsan | Klemsan | 1,253.25 | RUB | 1
307381 | 307381 PYK 2,5С Клеммник пруж.быстрозажимной (Push in), 4-х выводной, 2,5мм.кв., (синий) Klemsan | Клеммники Klemsan | Klemsan | 399.68 | RUB | 1
324409 | PUK 3S Клеммник 3-х ярусный для датчиков, 2,5мм.кв., (серый) Klemsan | Клеммники Klemsan | Klemsan | 405.27 | RUB | 1
450169 | NPP PUK3S Концевой сегмент на клеммники 3-х ярусные PUK3S*, (серый) Klemsan | Клеммники Klemsan | Klemsan | 114.22 | RUB | 1
304499 | AVK 70 RD Клеммник на DIN-рейку 70мм² (бежевый) Klemsan | Клеммники Klemsan | Klemsan | 2,355.74 | RUB | 1
304179 | AVK35 Клеммник на DIN-рейку 35мм.кв. (бежевый) Klemsan | Клеммники Klemsan | Klemsan | 704.21 | RUB | 1
304180 | AVK35 Клеммник на DIN-рейку 35мм.кв. (Желто-Зеленый) Klemsan | Клеммники Klemsan | Klemsan | 704.21 | RUB | 1
490030 | 490030 Тестовое гнездо, диам. 2,3 мм, для AVK 2,5/ PIK 2,5*/ PIK 4* /PUK 3*; TSK 3 Klemsan | Клеммники Klemsan | Klemsan | 198.12 | RUB | 1
690603 | 690603 KLM TL01 металлическая защитная решетка 80Х80 мм Klemsan | Щитовые приборы | Klemsan | 203.73 | RUB | 1
690604 | 690604 KLM TL02 металлическая защитная решетка 90Х90 мм Klemsan | Щитовые приборы | Klemsan | 215.72 | RUB | 1
690605 | 690605 KLM TL03 металлическая защитная решетка 120Х120 мм Klemsan | Щитовые приборы | Klemsan | 239.69 | RUB | 1
690606 | 690606 KLM TL04 металлическая защитная решетка 170Х170 мм Klemsan | Щитовые приборы | Klemsan | 407.47 | RUB | 1
690607 | 690607 KLM TL05 металлическая защитная решетка 225Х225 мм Klemsan | Щитовые приборы | Klemsan | 1,078.59 | RUB | 1
690608 | 690608 KLM TL06 металлическая защитная решетка 280X280 мм Klemsan | Щитовые приборы | Klemsan | 2,432.82 | RUB | 1
304259 | AVK35 RD Клеммник на DIN-рейку 35мм.кв. (бежевый) Klemsan | Клеммники Klemsan | Klemsan | 791.53 | RUB | 1
337160 | 337160 SRD 2,5-3T Пружинная клемма серии (желто-зеленый) земля Klemsan | Клеммники Klemsan | Klemsan | 691.9 | RUB | 1
355129 | YBK I Клеммник пружинный с держ.предохр. (6,3х32), откид.картридж, на DIN-рейку, 4 мм.кв., (серый) | Клеммники Klemsan | Klemsan | 1,055.37 | RUB | 1
480133 | UK 2,5/3 Перемычка для PUK2T/ PUK3 (3полюса) Klemsan | Клеммники Klemsan | Klemsan | 286.47 | RUB | 1
504322 | DO 10x8 Горизонтальная маркировка (221-230) Klemsan | Клеммники Klemsan | Klemsan | 12.98 | RUB | 1
504323 | DO 10x8 Горизонтальная маркировка (231-240) Klemsan | Клеммники Klemsan | Klemsan | 12.98 | RUB | 1
504324 | DO 10x8 Горизонтальная маркировка (241-250) Klemsan | Клеммники Klemsan | Klemsan | 12.98 | RUB | 1
496329 | 496329 ME 4 Маркировка клеммных групп (cерый) Klemsan | Клеммники Klemsan | Klemsan | 99.06 | RUB | 1
504600 | DO10/10 Маркировка номеров мертикальная (1-10) (1уп=500 шт) Klemsan | Клеммники Klemsan | Klemsan | 14.62 | RUB | 1
504601 | DO 10x10 Маркировка номеров мертикальная (11-20) (1уп=500 шт) Klemsan | Клеммники Klemsan | Klemsan | 14.62 | RUB | 1
809160 | 809160 KCKKS 15 Прозрачный держатель маркировки (для проводов) - 15мм - 1,5-2,5мм2 Klemsan | Маркировка провода Klemsan | Klemsan | 17.75 | RUB | 1
808715 | 808715 KCIPA-W 15X67 Маркировка для электрощитов и компонентов, Жесткий самоклеющийся ПВХ, 15Х67, Б | Маркировка провода Klemsan | Klemsan | 322.1 | RUB | 1
808711 | 808711 KCIPA-W 18X27 Маркировка для электрощитов и компонентов, Жесткий самоклеющийся ПВХ, 18Х27, Б | Маркировка провода Klemsan | Klemsan | 122.7 | RUB | 1
808714 | 808714 KCIPA-W 15X50 Маркировка для электрощитов и компонентов, Жесткий самоклеющийся ПВХ, 15Х50, Б | Маркировка провода Klemsan | Klemsan | 161.05 | RUB | 1
518101 | 518101 Маркировка кабеля KE2 (1,5...2,5 мм.кв.)"L1" 1уп-200шт Klemsan | Маркировка провода Klemsan | Klemsan | 4.17 | RUB | 1
518102 | 518102 Маркировка кабеля KE2 (1,5...2,5 мм.кв.)"L2" 1уп-200шт Klemsan | Маркировка провода Klemsan | Klemsan | 4.17 | RUB | 1
518103 | 518103 Маркировка кабеля KE2 (1,5...2,5 мм.кв.)"L3" 1уп-200шт Klemsan | Маркировка провода Klemsan | Klemsan | 4.17 | RUB | 1
519101 | 519101 Маркировка кабеля KE3 (4...6 мм.кв.)"L1" 1уп-200шт Klemsan | Маркировка провода Klemsan | Klemsan | 4.72 | RUB | 1
519102 | 519102 Маркировка кабеля KE3 (4...6 мм.кв.)"L2" 1уп-200шт Klemsan | Маркировка провода Klemsan | Klemsan | 4.72 | RUB | 1
519103 | 519103 Маркировка кабеля KE3 (4...6 мм.кв.)"L3" 1уп-200шт Klemsan | Маркировка провода Klemsan | Klemsan | 4.72 | RUB | 1
310179 | CTP 2,5-2FK Четырехполюсная пружинно-зажимная клемма (серая) Klemsan | Клеммники Klemsan | Klemsan | 1,397.34 | RUB | 1
820305 | 820305 KRU 2CO Монтажная колодка на для реле KRI; 2C, 10А Klemsan | Реле | Klemsan | 339.57 | RUB | 1
534300SUV | YKB CV 4,8x300 SE Кабельная стяжка стокая к УФ излучению, черные (100 шт) Klemsan | Кабельные стяжки | Klemsan | 12.52 | RUB | 1
534190BE | 534190BE YKB 190 Кабельная стяжка 4,8х190, белый (упак -100шт) Klemsan | Кабельные стяжки | Klemsan | 7.74 | RUB | 1
476900 | 476900 TK-KPR-SWE (KPR-SWE BRIDGE/8) Перемычка для интерфейсного реле Klemsan | Реле | Klemsan | 184.37 | RUB | 1
312139 | SRD 4SLD Пружинная клемма серии 24VAC/DC (Серый) Klemsan | Клеммники Klemsan | Klemsan | 1,261.9 | RUB | 1
312169 | SRD 4SLD Пружинная клемма серии 220VAC/DC (Серый) Klemsan | Клеммники Klemsan | Klemsan | 1,261.9 | RUB | 1
470180 | CS 4/20 Перемычка 4 мм на 20 контактов Klemsan | Клеммники Klemsan | Klemsan | 288.26 | RUB | 1
451199 | NPP_SRD 4E Концевой сегмент на клеммники (Серый) Klemsan | Клеммники Klemsan | Klemsan | 46.06 | RUB | 1
311089 | SRD 2,5E Пружинная клемма серии (Серый) Klemsan | Клеммники Klemsan | Klemsan | 234.61 | RUB | 1
451159 | NPP_SRD 2.5E Концевой сегмент на клеммники (Серый) Klemsan | Клеммники Klemsan | Klemsan | 92.12 | RUB | 1
337130 | SRD 2,5ET Пружинная клемма серии (желто-зеленый) Klemsan | Клеммники Klemsan | Klemsan | 317.07 | RUB | 1
337180 | SRD 4ET Пружинная клемма серии (Желто-Зеленый) Klemsan | Клеммники Klemsan | Klemsan | 435.55 | RUB | 1
451192T | NPP/SRD 4E Концевой сегмент на клеммники (Желто-Зеленый) Klemsan | Клеммники Klemsan | Klemsan | 46.06 | RUB | 1
311689 | SRD 4D_A Пружинный клеммник серии (серый) Klemsan | Клеммники Klemsan | Klemsan | 268.33 | RUB | 1
470119 | CS 4/10 Перемычка 4 мм на 10 контакта Klemsan | Клеммники Klemsan | Klemsan | 563.55 | RUB | 1
470123 | 470123 CS 6/3 Перемычка для WGO6 (3полюса) Klemsan | Клеммники Klemsan | Klemsan | 146.12 | RUB | 1
304159RP | AVK10 Клеммник на DIN-рейку 10мм.кв. (бежевый) Klemsan | Клеммники Klemsan | Klemsan | 223.6 | RUB | 1
446682T | NPP PYK 6 ET Концевой сегмент на клеммники PYK 6E T, (желто-зеленый) Klemsan | Клеммники Klemsan | Klemsan | 79.25 | RUB | 1
462181 | APP / AVK 35-35RD Разделитель клеммных групп для AVK35 /35RD, (синий) Klemsan | Клеммники Klemsan | Klemsan | 108.65 | RUB | 1
306479 | MYK 2,5C Миниклеммник пружинный на монт.плату, 2,5 мм.кв. (серый) Klemsan | Клеммники Klemsan | Klemsan | 227.54 | RUB | 1
306509 | MYKR 2,5 Миниклеммник пружинный на монт.плату, 2,5 мм.кв. (серый) Klemsan | Клеммники Klemsan | Klemsan | 146 | RUB | 1
306420 | MYK2,5 Миниклеммник пружинный на DIN-рейку (MR15), 2,5 мм.кв. (бежевый) Klemsan | Клеммники Klemsan | Klemsan | 159.31 | RUB | 1
304123 | AVK2,5 Клеммник на DIN-рейку 2,5мм.кв. (желтый) Klemsan | Клеммники Klemsan | Klemsan | 128.57 | RUB | 1
304125 | AVK2,5 Клеммник на DIN-рейку 2,5мм.кв. (черный) Klemsan | Клеммники Klemsan | Klemsan | 128.57 | RUB | 1
304126 | AVK2,5 Клеммник на DIN-рейку 2,5мм.кв. (белый) Klemsan | Клеммники Klemsan | Klemsan | 128.57 | RUB | 1
304127 | AVK2,5 Клеммник на DIN-рейку 2,5мм.кв. (оранжевый) Klemsan | Клеммники Klemsan | Klemsan | 128.57 | RUB | 1
304128 | AVK2,5 Клеммник на DIN-рейку 2,5мм.кв. (коричневый) Klemsan | Клеммники Klemsan | Klemsan | 128.57 | RUB | 1
304129 | AVK2,5 Клеммник на DIN-рейку 2,5мм.кв. (бежевый) Klemsan | Клеммники Klemsan | Klemsan | 128.57 | RUB | 1
304130 | AVK4 Клеммник на DIN-рейку 4мм.кв. (серый) Klemsan | Клеммники Klemsan | Klemsan | 145.34 | RUB | 1
304134 | AVK4 Клеммник на DIN-рейку 4мм.кв. (красный) Klemsan | Клеммники Klemsan | Klemsan | 145.34 | RUB | 1
304136 | AVK4 Клеммник на DIN-рейку 4мм.кв. (белый) Klemsan | Клеммники Klemsan | Klemsan | 145.34 | RUB | 1
304137 | AVK4 Клеммник на DIN-рейку 4мм.кв. (оранжевый) Klemsan | Клеммники Klemsan | Klemsan | 145.34 | RUB | 1
304138 | AVK4 Клеммник на DIN-рейку 4мм.кв. (коричневый) Klemsan | Клеммники Klemsan | Klemsan | 145.34 | RUB | 1
304139 | AVK4 Клеммник на DIN-рейку 4мм.кв. (бежевый) Klemsan | Клеммники Klemsan | Klemsan | 145.34 | RUB | 1
304142 | AVK6 Клеммник на DIN-рейку 6мм.кв. (зеленый) Klemsan | Клеммники Klemsan | Klemsan | 167.7 | RUB | 1
304143 | AVK6 Клеммник на DIN-рейку 6мм.кв. (желтый) Klemsan | Клеммники Klemsan | Klemsan | 167.7 | RUB | 1
304144 | AVK6 Клеммник на DIN-рейку 6мм.кв. (красный) Klemsan | Клеммники Klemsan | Klemsan | 167.7 | RUB | 1
304145 | AVK6 Клеммник на DIN-рейку 6мм.кв. (черный) Klemsan | Клеммники Klemsan | Klemsan | 167.7 | RUB | 1
304146 | AVK6 Клеммник на DIN-рейку 6мм.кв. (белый) Klemsan | Клеммники Klemsan | Klemsan | 167.7 | RUB | 1
304147 | AVK6 Клеммник на DIN-рейку 6мм.кв. (оранжевый) Klemsan | Клеммники Klemsan | Klemsan | 167.7 | RUB | 1
304148 | AVK6 Клеммник на DIN-рейку 6мм.кв. (коричневый) Klemsan | Клеммники Klemsan | Klemsan | 167.7 | RUB | 1
304152 | AVK10 Клеммник на DIN-рейку 10мм.кв. (зеленый) Klemsan | Клеммники Klemsan | Klemsan | 223.6 | RUB | 1
304153 | AVK10 Клеммник на DIN-рейку 10мм.кв. (желтый) Klemsan | Клеммники Klemsan | Klemsan | 223.6 | RUB | 1
304154 | AVK10 Клеммник на DIN-рейку 10мм.кв. (красный) Klemsan | Клеммники Klemsan | Klemsan | 223.6 | RUB | 1
304155 | AVK10 Клеммник на DIN-рейку 10мм.кв. (черный) Klemsan | Клеммники Klemsan | Klemsan | 223.6 | RUB | 1
304156 | AVK10 Клеммник на DIN-рейку 10мм.кв. (белый) Klemsan | Клеммники Klemsan | Klemsan | 223.6 | RUB | 1
304157 | AVK10 Клеммник на DIN-рейку 10мм.кв. (оранжевый) Klemsan | Клеммники Klemsan | Klemsan | 223.6 | RUB | 1
304158 | AVK10 Клеммник на DIN-рейку 10мм.кв. (коричневый) Klemsan | Клеммники Klemsan | Klemsan | 223.6 | RUB | 1
304202 | AVK2,5 RD Клеммник на DIN-рейку 2,5мм.кв. (зеленый) Klemsan | Клеммники Klemsan | Klemsan | 118.73 | RUB | 1
304203 | AVK2,5 RD Клеммник на DIN-рейку 2,5мм.кв. (желтый) Klemsan | Клеммники Klemsan | Klemsan | 118.73 | RUB | 1
304204 | AVK2,5 RD Клеммник на DIN-рейку 2,5мм.кв. (красный) Klemsan | Клеммники Klemsan | Klemsan | 118.73 | RUB | 1
304205 | AVK2,5 RD Клеммник на DIN-рейку 2,5мм.кв. (черный) Klemsan | Клеммники Klemsan | Klemsan | 118.73 | RUB | 1
304206 | AVK2,5 RD Клеммник на DIN-рейку 2,5мм.кв. (белый) Klemsan | Клеммники Klemsan | Klemsan | 118.73 | RUB | 1
304207 | AVK2,5 RD Клеммник на DIN-рейку 2,5мм.кв. (оранжевый) Klemsan | Клеммники Klemsan | Klemsan | 118.73 | RUB | 1
304208 | AVK2,5 RD Клеммник на DIN-рейку 2,5мм.кв. (коричневый) Klemsan | Клеммники Klemsan | Klemsan | 118.73 | RUB | 1
304209 | AVK2,5 RD Клеммник на DIN-рейку 2,5мм.кв. (бежевый) Klemsan | Клеммники Klemsan | Klemsan | 118.73 | RUB | 1
304211 | AVK4 RD Клеммник на DIN-рейку 4мм.кв. (синий) Klemsan | Клеммники Klemsan | Klemsan | 135.22 | RUB | 1
304212 | AVK4 RD Клеммник на DIN-рейку 4мм.кв. (зеленый) Klemsan | Клеммники Klemsan | Klemsan | 135.22 | RUB | 1
304213 | AVK4 RD Клеммник на DIN-рейку 4мм.кв. (желтый) Klemsan | Клеммники Klemsan | Klemsan | 135.22 | RUB | 1
304215 | AVK4 RD Клеммник на DIN-рейку 4мм.кв. (черный) Klemsan | Клеммники Klemsan | Klemsan | 135.22 | RUB | 1
304216 | AVK4 RD Клеммник на DIN-рейку 4мм.кв. (белый) Klemsan | Клеммники Klemsan | Klemsan | 135.22 | RUB | 1
304217 | AVK4 RD Клеммник на DIN-рейку 4мм.кв. (оранжевый) Klemsan | Клеммники Klemsan | Klemsan | 135.22 | RUB | 1
304218 | AVK4 RD Клеммник на DIN-рейку 4мм.кв. (коричневый) Klemsan | Клеммники Klemsan | Klemsan | 135.22 | RUB | 1
304219 | AVK4 RD Клеммник на DIN-рейку 4мм.кв. (бежевый) Klemsan | Клеммники Klemsan | Klemsan | 135.22 | RUB | 1
307100 | PYK2,5 Клеммник пружинный быстрозажимной (Push in), 2,5 мм.кв. (бежевый) Klemsan | Клеммники Klemsan | Klemsan | 148.13 | RUB | 1
307102 | PYK2,5 Клеммник пружинный быстрозажимной (Push in), 2,5 мм.кв. (зеленый) Klemsan | Клеммники Klemsan | Klemsan | 148.13 | RUB | 1
307103 | PYK2,5 Клеммник пружинный быстрозажимной (Push in), 2,5 мм.кв. (желтый) Klemsan | Клеммники Klemsan | Klemsan | 148.13 | RUB | 1
307104 | PYK2,5 Клеммник пружинный быстрозажимной (Push in), 2,5 мм.кв. (красный) Klemsan | Клеммники Klemsan | Klemsan | 148.13 | RUB | 1
307105 | PYK2,5 Клеммник пружинный быстрозажимной (Push in), 2,5 мм.кв. (черный) Klemsan | Клеммники Klemsan | Klemsan | 148.13 | RUB | 1
307106 | PYK2,5 Клеммник пружинный быстрозажимной (Push in), 2,5 мм.кв. (белый) Klemsan | Клеммники Klemsan | Klemsan | 148.13 | RUB | 1
307107 | PYK2,5 Клеммник пружинный быстрозажимной (Push in), 2,5 мм.кв. (оранжевый) Klemsan | Клеммники Klemsan | Klemsan | 148.13 | RUB | 1
307108 | PYK2,5 Клеммник пружинный быстрозажимной (Push in), 2,5 мм.кв. (коричневый) Klemsan | Клеммники Klemsan | Klemsan | 148.13 | RUB | 1
570071 | IKY 6/18 Наконечники изолированные (огнестойкие) (1уп.-100шт) Klemsan | Наконечники кабельные | Klemsan | 12.43 | RUB | 1
570061 | IKY 4/12 Наконечники изолированные (огнестойкие) (1уп.-250шт) Klemsan | Наконечники кабельные | Klemsan | 7.79 | RUB | 1
570051 | IKY 2,5/12 Наконечники изолированные (огнестойкие) (1уп.-250шт) Klemsan | Наконечники кабельные | Klemsan | 6.4 | RUB | 1
570042 | IKY 1,5/12 PA Наконечники изолированные (огнестойкие) (1уп.-500шт) Klemsan | Наконечники кабельные | Klemsan | 4.3 | RUB | 1
574043 | KL-S1-03510 Кабельный наконечник лужёный, 35 мм² - M10 Klemsan | Наконечники кабельные | Klemsan | 295.68 | RUB | 1
307110 | PYK4 Клеммник пружинный быстрозажимной (Push in), 4 мм.кв. (бежевый) Klemsan | Клеммники Klemsan | Klemsan | 192.85 | RUB | 1
307112 | PYK4 Клеммник пружинный быстрозажимной (Push in), 4 мм.кв. (зеленый) Klemsan | Клеммники Klemsan | Klemsan | 192.85 | RUB | 1
307113 | PYK4 Клеммник пружинный быстрозажимной (Push in), 4 мм.кв. (желтый) Klemsan | Клеммники Klemsan | Klemsan | 192.85 | RUB | 1
307114 | PYK4 Клеммник пружинный быстрозажимной (Push in), 4 мм.кв. (красный) Klemsan | Клеммники Klemsan | Klemsan | 192.85 | RUB | 1
311069 | 311069 Пружинная клемма серии SRD 2,5D_A (серый) Klemsan | Клеммники Klemsan | Klemsan | 298.56 | RUB | 1
307231 | PYK2,5-2FK Клеммник пруж.быстрозажимной (Push in) 2-х ярусный, 2,5мм.кв., с внутр.перемычкой, (сини | Клеммники Klemsan | Klemsan | 397.53 | RUB | 1
307431 | PYK 2,5E Клеммник пруж.быстрозажимной (Push in), 3-х выводной, 2,5мм.кв. Klemsan | Клеммники Klemsan |  | 273.9 | RUB | 1
307221 | PYK 4E Клеммник пруж.быстрозажимной (Push in), 3-х выводной, 4мм.кв., (синий) Klemsan | Клеммники Klemsan |  | 293.47 | RUB | 1
336600 | PYK 4ET Клеммник пружинный быстрозажимной 3-х выводной, 4 мм.кв. (земля) Klemsan | Клеммники Klemsan |  | 890.47 | RUB | 1
307115 | PYK4 Клеммник пружинный быстрозажимной (Push in), 4 мм.кв. (черный) Klemsan | Клеммники Klemsan | Klemsan | 192.85 | RUB | 1
307116 | PYK4 Клеммник пружинный быстрозажимной (Push in), 4 мм.кв. (белый) Klemsan | Клеммники Klemsan | Klemsan | 192.85 | RUB | 1
307117 | PYK4 Клеммник пружинный быстрозажимной (Push in), 4 мм.кв. (оранжевый) Klemsan | Клеммники Klemsan | Klemsan | 192.85 | RUB | 1
307118 | PYK4 Клеммник пружинный быстрозажимной (Push in), 4 мм.кв. (коричневый) Klemsan | Клеммники Klemsan | Klemsan | 192.85 | RUB | 1
304136RP | AVK4(RP) Клеммник на DIN-рейку 4мм.кв. (белый) Klemsan | Клеммники Klemsan | Klemsan | 145.34 | RUB | 1
304137RP | AVK4(RP) Клеммник на DIN-рейку 4мм.кв. (оранжевый) Klemsan | Клеммники Klemsan | Klemsan | 145.34 | RUB | 1
304138RP | AVK4(RP) Клеммник на DIN-рейку 4мм.кв. (коричневый) Klemsan | Клеммники Klemsan | Klemsan | 145.34 | RUB | 1
30413ARP | AVK4(RP) Клеммник на DIN-рейку 4мм.кв. (пурпурный) Klemsan | Клеммники Klemsan | Klemsan | 145.34 | RUB | 1
304145RP | AVK6(RP) Клеммник на DIN-рейку 6мм.кв. (черный) Klemsan | Клеммники Klemsan | Klemsan | 167.7 | RUB | 1
304146RP | AVK6(RP) Клеммник на DIN-рейку 6мм.кв. (белый) Klemsan | Клеммники Klemsan | Klemsan | 167.7 | RUB | 1
304147RP | AVK6(RP) Клеммник на DIN-рейку 6мм.кв. (оранжевый) Klemsan | Клеммники Klemsan | Klemsan | 167.7 | RUB | 1
304148RP | AVK6(RP) Клеммник на DIN-рейку 6мм.кв. (коричневый) Klemsan | Клеммники Klemsan | Klemsan | 167.7 | RUB | 1
304154RP | AVK10(RP) Клеммник на DIN-рейку 10мм.кв. (красный) Klemsan | Клеммники Klemsan | Klemsan | 223.6 | RUB | 1
304155RP | AVK10(RP) Клеммник на DIN-рейку 10мм.кв. (черный) Klemsan | Клеммники Klemsan | Klemsan | 223.6 | RUB | 1
304156RP | AVK10(RP) Клеммник на DIN-рейку 10мм.кв. (белый) Klemsan | Клеммники Klemsan | Klemsan | 223.6 | RUB | 1
304157RP | AVK10(RP) Клеммник на DIN-рейку 10мм.кв. (оранжевый) Klemsan | Клеммники Klemsan | Klemsan | 223.6 | RUB | 1
304158RP | AVK10(RP) Клеммник на DIN-рейку 10мм.кв. (коричневый) Klemsan | Клеммники Klemsan | Klemsan | 223.6 | RUB | 1
30421ARP | AVK4 RD(RP) Клеммник на DIN-рейку 4мм.кв. (фиолетовый) Klemsan | Клеммники Klemsan | Klemsan | 135.22 | RUB | 1
110070N | WG-EKI-C-корпус MDB Клеммник 2-х ярусный с электронными компонентами (схема 7) Klemsan | Клеммники Klemsan | Klemsan | 1,145.49 | RUB | 1
110010N | WG-EKI-С Клеммник 2-х ярусный с электронными компонентами (схема 1) корпус MDB Klemsan | Клеммники Klemsan | Klemsan | 969.26 | RUB | 1
110020N | WG-EKI-C Клеммник 2-х ярусный с электронными компонентами (схема 2) корпус MDB Klemsan | Клеммники Klemsan | Klemsan | 969.26 | RUB | 1
110040N | WG-EKI-С Клеммник 2-х ярусный с электронными компонентами (схема 4) корпус MDB Klemsan | Клеммники Klemsan | Klemsan | 1,152.61 | RUB | 1
110060N | WG-EKI-C Клеммник 2-х ярусный с электронными компонентами (схема 6) корпус MDB Klemsan | Клеммники Klemsan | Klemsan | 939.89 | RUB | 1
110080N | WG-EKI Клеммник 2-х ярусный с электронными компонентами (схема 8) корпус MDB Klemsan | Клеммники Klemsan | Klemsan | 939.89 | RUB | 1
110090N | WG-EKI-C Клеммник 2-х ярусный с электронными компонентами (схема 9) корпус MDB Klemsan | Клеммники Klemsan | Klemsan | 951.65 | RUB | 1
110100N | WG-EKI-C Клеммник 2-х ярусный с электронными компонентами (схема 10) корпус MDB Klemsan | Клеммники Klemsan | Klemsan | 1,011.2 | RUB | 1
110110N | WG-EKI-C Клеммник 2-х ярусный с электронными компонентами (схема 11) корпус MDB Klemsan | Клеммники Klemsan | Klemsan | 1,201.2 | RUB | 1
110120N | WG-EKI-C Клеммник 2-х ярусный с электронными компонентами (схема 12) корпус MDB Klemsan | Клеммники Klemsan | Klemsan | 1,116.12 | RUB | 1
110130N | WG-EKI-C Клеммник 2-х ярусный с электронными компонентами (схема 13, 24V) корпус MDB Klemsan | Клеммники Klemsan | Klemsan | 1,116.12 | RUB | 1
110140N | WG-EKI-C Клеммник 2-х ярусный с электронными компонентами (схема 14, 24VDC) корпус MDB Klemsan | Клеммники Klemsan | Klemsan | 1,138.63 | RUB | 1
110150N | WG-EKI-C Клеммник 2-х ярусный с электронными компонентами (схема 14, 110VDC) корпус MDB Klemsan | Клеммники Klemsan | Klemsan | 1,116.12 | RUB | 1
110160N | WG-EKI-C Клеммник 2-х ярусный с электронными компонентами (схема 14, 220VDC) корпус MDB Klemsan | Клеммники Klemsan | Klemsan | 1,116.12 | RUB | 1
110170N | WG-EKI-C Клеммник 2-х ярусный с электронными компонентами (схема 15, 24VDC) корпус MDB Klemsan | Клеммники Klemsan | Klemsan | 1,138.63 | RUB | 1
110180N | WG-EKI-C Клеммник 2-х ярусный с электронными компонентами (схема 15, 110VDC) корпус MDB Klemsan | Клеммники Klemsan | Klemsan | 1,116.12 | RUB | 1
110190N | WG-EKI-C Клеммник 2-х ярусный с электронными компонентами (схема 15, 220VDC) корпус MDB Klemsan | Клеммники Klemsan | Klemsan | 1,138.63 | RUB | 1
110200N | WG-EKI-C Клеммник 2-х ярусный с электронными компонентами (схема 16, 24VDC) корпус MDB Klemsan | Клеммники Klemsan | Klemsan | 1,078.7 | RUB | 1
110210N | WG-EKI-С Клеммник 2-х ярусный с электронными компонентами (схема 17, 24VDC) корпус MDB Klemsan | Клеммники Klemsan | Klemsan | 1,078.7 | RUB | 1
110270N | WG-EKI-С Клеммник 2-х ярусный с электронными компонентами (схема 19, 24VAC) корпус MDB Klemsan | Клеммники Klemsan | Klemsan | 972.02 | RUB | 1
110280N | WG-EKI-С Клеммник 2-х ярусный с электронными компонентами (схема 18, 48V) корпус MDB Klemsan | Клеммники Klemsan | Klemsan | 1,183.65 | RUB | 1
110290N | WG-EKI-C Клеммник 2-х ярусный с электронными компонентами (схема 19, 110VAC) корпус MDB Klemsan | Клеммники Klemsan | Klemsan | 1,043.33 | RUB | 1
110300N | WG-EKI-C Клеммник 2-х ярусный с электронными компонентами (схема 19, 220VAC) корпус MDB Klemsan | Клеммники Klemsan | Klemsan | 1,216.42 | RUB | 1
110310N | WG-EKI-C Клеммник 2-х ярусный с электронными компонентами (схема 20, 24VAC) корпус MDB Klemsan | Клеммники Klemsan | Klemsan | 1,198.55 | RUB | 1
110320N | WG-EKI-C Клеммник 2-х ярусный с электронными компонентами (схема 20, 110VAC) корпус MDB Klemsan | Клеммники Klemsan | Klemsan | 1,138.63 | RUB | 1
110330N | WG-EKI-C Клеммник 2-х ярусный с электронными компонентами (схема 20, 220VAC) корпус MDB Klemsan | Клеммники Klemsan | Klemsan | 1,198.55 | RUB | 1
5556080BK | 5556080BK KKD 6080 Перфорированный короб с крышкой, 60x80 (ШxВ) черный Klemsan | Короб перфорированный | Klemsan | 1,038.66 | RUB | 1
5551201 | 5551201 KKD 1201 Перфорированный короб с крышкой, 120x100 (ШxВ) cерый Klemsan | Короб перфорированный | Klemsan | 1,706.28 | RUB | 1
5552510 | 5552510 KKD 2510 Перфорированный короб с крышкой, 25x100 (ШxВ) cерый Klemsan | Короб перфорированный | Klemsan | 1,023.77 | RUB | 1
5552510BK | 5552510BK KKD 2510 Перфорированный короб с крышкой, 25x100 (ШxВ) черный Klemsan | Короб перфорированный | Klemsan | 1,023.77 | RUB | 1
5552530BK | 5552530BK KKD 2530 Перфорированный короб с крышкой, 25x30 (ШxВ) черный Klemsan | Короб перфорированный | Klemsan | 326.92 | RUB | 1
5552560BK | 5552560BK KKD 2560 Перфорированный короб с крышкой, 25x60 (ШxВ) черный Klemsan | Короб перфорированный | Klemsan | 424.53 | RUB | 1
5552580BK | 5552580BK KKD 2580 Перфорированный короб с крышкой, 25x80 (ШxВ) черный Klemsan | Короб перфорированный | Klemsan | 616.53 | RUB | 1
5554060WSBK | 5554060WSBK KKD 4060 Перфорированный короб с крышкой, 40x60 (широкий шаг перфорации) (ШxВ) черный | Короб перфорированный | Klemsan | 633.71 | RUB | 1
5554060BK | 5554060BK KKD 4060 Перфорированный короб с крышкой, 40x60 (ШxВ) черный Klemsan | Короб перфорированный | Klemsan | 624.79 | RUB | 1
5554080WSBK | 5554080WSBK KKD 4080 Перфорированный короб с крышкой, 40x80 (широкий шаг перфорации) (ШxВ) черный | Короб перфорированный | Klemsan | 844.42 | RUB | 1
5554080BK | 5554080BK KKD 4080 Перфорированный короб с крышкой, 40x80 (ШxВ) черный Klemsan | Короб перфорированный | Klemsan | 832.52 | RUB | 1
5556010WSBK | 5556010WSBK KKD 6010 Перфорированный короб с крышкой, 60x100 (широкий шаг перфорации) (ШxВ) черный | Короб перфорированный | Klemsan | 1,270.93 | RUB | 1
820351 | 820351 LB/KS-C Маркировочный шильдик для колодок KS, KS-C Klemsan | Реле | Klemsan | 10.29 | RUB | 1
820446 | 820446 MDL-A/ML1 240 VAC/DC Модуль защиты и индикации реле (LED+VARISTOR, 240VAC/DC, A1+ A2-) Klem | Реле | Klemsan | 240.35 | RUB | 1
800734 | 800734 LIND220 - Y/G Лампы сигнальные светодиодные 240В AC (зеленый) Klemsan | Светосигнальная арматура | Klemsan | 541.27 | RUB | 1
800300 | 800300 Контактный блок K1 НО Klemsan | Светосигнальная арматура | Klemsan | 331.11 | RUB | 1
800301 | 800301 Контактный блок K2 НЗ Klemsan | Светосигнальная арматура | Klemsan | 346.46 | RUB | 1
800302 | 800302 Светодиодная лампа подсветки K3 Klemsan | Светосигнальная арматура | Klemsan | 331.38 | RUB | 1
800303 | 800303 Монтажный адаптер KA Klemsan | Светосигнальная арматура | Klemsan | 52.76 | RUB | 1
800400 | 800400 DYB - B/W Кнопки управления - без фиксации (белый) Klemsan | Светосигнальная арматура | Klemsan | 220.39 | RUB | 1
800401 | 800401 DYB - K/R Кнопки управления - без фиксации (красный) Klemsan | Светосигнальная арматура | Klemsan | 220.39 | RUB | 1
800402 | 800402 DYB - M/B Кнопки управления - без фиксации (синий) Klemsan | Светосигнальная арматура | Klemsan | 220.39 | RUB | 1
800403 | 800403 DYB - S/Y Кнопки управления - без фиксации (желтый) Klemsan | Светосигнальная арматура | Klemsan | 220.39 | RUB | 1
800404 | 800404 DYB - Y/G Кнопки управления - без фиксации (зеленый) Klemsan | Светосигнальная арматура | Klemsan | 220.39 | RUB | 1
800405 | 800405 DYB - S/B Кнопки управления - без фиксации (черный) Klemsan | Светосигнальная арматура | Klemsan | 220.39 | RUB | 1
800410 | 800410 CYB - B/W Кнопки управления -выступающие - без фиксации (белый) Klemsan | Светосигнальная арматура | Klemsan | 220.39 | RUB | 1
800411 | 800411 CYB - K/R Кнопки управления -выступающие - без фиксации (красный) Klemsan | Светосигнальная арматура | Klemsan | 220.39 | RUB | 1
800412 | 800412 CYB - M/B Кнопки управления -выступающие - без фиксации (синий) Klemsan | Светосигнальная арматура | Klemsan | 220.39 | RUB | 1
800413 | 800413 CYB - S/Y Кнопки управления -выступающие - без фиксации (желтый) Klemsan | Светосигнальная арматура | Klemsan | 220.39 | RUB | 1
800414 | 800414 CYB - Y/G Кнопки управления -выступающие - без фиксации (зеленый) Klemsan | Светосигнальная арматура | Klemsan | 220.39 | RUB | 1
800415 | 800415 CYB - S/B Кнопки управления -выступающие - без фиксации (черный) Klemsan | Светосигнальная арматура | Klemsan | 220.39 | RUB | 1
800710 | 800710 LIND24 - B/W Лампы сигнальные светодиодные - 24 В AC/DC (белый) Klemsan | Светосигнальная арматура | Klemsan | 541.27 | RUB | 1
800711 | 800711 LIND24 - K/R Лампы сигнальные светодиодные - 24 В AC/DC (красный) Klemsan | Светосигнальная арматура | Klemsan | 541.27 | RUB | 1
800712 | 800712 LIND24 - M/B Лампы сигнальные светодиодные - 24 В AC/DC (синий) Klemsan | Светосигнальная арматура | Klemsan | 541.27 | RUB | 1
800713 | 800713 LIND24 - S/Y Лампы сигнальные светодиодные - 24 В AC/DC (желтый) Klemsan | Светосигнальная арматура | Klemsan | 541.27 | RUB | 1
800714 | 800714 LIND24 - Y/G Лампы сигнальные светодиодные - 24 В AC/DC (зеленый) Klemsan | Светосигнальная арматура | Klemsan | 541.27 | RUB | 1
800730 | 800730 LIND220 - B/W Лампы сигнальные светодиодные - 240 В AC (белый) Klemsan | Светосигнальная арматура | Klemsan | 541.27 | RUB | 1
800731 | 800731 LIND220 - K/R Лампы сигнальные светодиодные - 240 В AC (красный) Klemsan | Светосигнальная арматура | Klemsan | 541.27 | RUB | 1
800732 | 800732 LIND220 - M/B Лампы сигнальные светодиодные - 240 В AC (синий) Klemsan | Светосигнальная арматура | Klemsan | 541.27 | RUB | 1
800733 | 800733 LIND220 - S/Y Лампы сигнальные светодиодные - 240 В AC (желтый) Klemsan | Светосигнальная арматура | Klemsan | 541.27 | RUB | 1
564202 | 564202 KLL-13 Гайка для кабельного ввода PG11 Klemsan | Кабельные сальники | Klemsan | 29.36 | RUB | 1
534368BE | YKB 368 Кабельная стяжка 3,6х368, черный (100 шт.) Klemsan | Кабельные стяжки | Klemsan | 14.87 | RUB | 1
534368SE | YKB 120 Кабельная стяжка 4,8х120, белый (100 шт.) Klemsan | Кабельные стяжки | Klemsan | 13.12 | RUB | 1
537300BE | YKB 120 Кабельная стяжка 4,8х120, черный (100 шт.) Klemsan | Кабельные стяжки | Klemsan | 25.07 | RUB | 1
537380BE | YKB 190 Кабельная стяжка 4,8х190, черный (100 шт.) Klemsan | Кабельные стяжки | Klemsan | 35.04 | RUB | 1
810600 | D-NS 6,2x6 Маркировка клемм D-NS 6,2x6 (упак -600 шт.) Klemsan | Клеммники Klemsan | Klemsan | 5.5 | RUB | 1
810450 | D-NS 5,2x6 ; Маркировка клемм / D-NS 5,2x6 (упак - 720 шт.) Klemsan | Клеммники Klemsan | Klemsan | 4.85 | RUB | 1
504904 | DO10/5 Вертикальная марк-ка (41-50) (1упак-510 шт) Klemsan | Клеммники Klemsan |  | 8.94 | RUB | 1
808164 | 808164 I-KBE1 29x8 Y/W Маркировка (1уп=1000шт) Klemsan | Маркировка провода Klemsan |  | 11.26 | RUB | 1
508814 | 508814 PBKP 5015 Прозрачная защитная пленка для маркировки 50х15мм (1уп.-96шт) Klemsan | Маркировка провода Klemsan |  | 51.55 | RUB | 1
509601 | 509601 Y-PER 17x52 Самоклеящийся держатели маркировки для кнопок и панелей., 17х52 мм(1уп.-100шт) | Маркировка провода Klemsan |  | 82.07 | RUB | 1
504111 | DO 10/6; Горизонтальная маркировка (101-110) Klemsan | Клеммники Klemsan | Klemsan | 12.21 | RUB | 1
504112 | DO 10/6; Горизонтальная маркировка (111-120) Klemsan | Клеммники Klemsan | Klemsan | 12.21 | RUB | 1
504113 | DO 10/6; Горизонтальная маркировка (121-130) Klemsan | Клеммники Klemsan | Klemsan | 12.21 | RUB | 1
504114 | DO 10/6 Горизонтальная маркировка (131-140) Klemsan | Клеммники Klemsan | Klemsan | 12.21 | RUB | 1
516045 | KG2 Маркировка кабеля (кольцо) (4...16 мм.кв.), "земля" (уп. 500 шт.) Klemsan | Маркировка провода Klemsan | Klemsan | 5.36 | RUB | 1
504119 | DO 10/6 Горизонтальная маркировка 181-190 (1уп.= 510 шт) Klemsan | Маркировка провода Klemsan | Klemsan | 12.21 | RUB | 1
504120 | DO 10/6 Горизонтальная маркировка 191-200 (1уп.= 510 шт) Klemsan | Маркировка провода Klemsan | Klemsan | 12.21 | RUB | 1
504121 | DO10/6 Горизонтальная маркировка 201-210 (1уп.= 510 шт) Klemsan | Маркировка провода Klemsan | Klemsan | 12.21 | RUB | 1
504122 | DO10/6 Горизонтальная маркировка 211-220 (1уп.= 510 шт) Klemsan | Маркировка провода Klemsan | Klemsan | 12.21 | RUB | 1
504123 | DO10/6 Горизонтальная маркировка 221-230 (1уп.= 510 шт) Klemsan | Маркировка провода Klemsan | Klemsan | 12.21 | RUB | 1
504124 | DO10/6 Горизонтальная маркировка 231-240 (1уп.= 510 шт) Klemsan | Маркировка провода Klemsan | Klemsan | 12.21 | RUB | 1
504126 | DO10/6 Горизонтальная маркировка 251-260 (1уп.= 510 шт) Klemsan | Маркировка провода Klemsan | Klemsan | 12.21 | RUB | 1
504127 | DO10/6 Горизонтальная маркировка 261-270 (1уп.= 510 шт) Klemsan | Маркировка провода Klemsan | Klemsan | 12.21 | RUB | 1
504128 | DO10/6 Горизонтальная маркировка 271-280 (1уп.= 510 шт) Klemsan | Маркировка провода Klemsan | Klemsan | 12.21 | RUB | 1
504129 | DO10/6 Горизонтальная маркировка 281-290 (1уп.= 510 шт) Klemsan | Маркировка провода Klemsan | Klemsan | 12.21 | RUB | 1
504130 | DO10/6 Горизонтальная маркировка 291-300 (1уп.= 510 шт) Klemsan | Маркировка провода Klemsan | Klemsan | 12.21 | RUB | 1
519029 | 519029 Маркировка кабеля KE3 (4,0.....6,0mm2) "Т" (1уп.-200шт) Klemsan | Маркировка провода Klemsan | Klemsan | 4.72 | RUB | 1
505390 | DG10/6 Т Маркировка номеров вертикальная пустая (1уп.-360шт) Klemsan | Клеммники Klemsan | Klemsan | 11.43 | RUB | 1
809100 | 809100 KCKKS 10 Прозрачный держатель маркировки (для проводов) - 10мм - 0,5-1,5мм2 (1уп.-500шт) Kl | Маркировка провода Klemsan | Klemsan | 7.53 | RUB | 1
110380N | WG-EKI-C Клеммник 2-х ярусный с электронными компонентами (схема 23) корпус MDB Klemsan | Клеммники Klemsan | Klemsan | 898.92 | RUB | 1
110400N | WG-EKI Клеммник 2-х ярусный с электронными компонентами (пустой 24VAC) корпус MDB Klemsan | Клеммники Klemsan | Klemsan | 2,306.57 | RUB | 1
110410N | WG-EKI-С Клеммник 2-х ярусный с электронными компонентами (схема 21, 24V ) Klemsan | Клеммники Klemsan | Klemsan | 2,252.82 | RUB | 1
470142 | 470142 UK 16/2 (PYK 16 UK) Перемычка для PYK 16 (2 полюса) Klemsan | Клеммники Klemsan | Klemsan | 787.27 | RUB | 1
470309 | UK 2,5/10/NM Перемычка на 10 полюсов; Серия V0 Klemsan | Клеммники Klemsan | Klemsan | 857.46 | RUB | 1
474260 | UK 2.5/16 Перемычка для AVK2,5RD/ YBK2,5*/ YBK3*/ AVK2,5CC/ MVK2,5/ MYK2,5 (16 полюсов) Klemsan | Клеммники Klemsan |  | 770.19 | RUB | 1
307709 | PYK 2.5_M2FT Клеммник двух-ярусный пружинный быстрозажимной (Push in), 2,5 мм.кв. серый Klemsan | Клеммники Klemsan | Klemsan | 596.3 | RUB | 1
450439 | NPP/PYK 2.5_M2F Концевой сегмент на клеммники PYK 2.5_M2F, серый Klemsan | Клеммники Klemsan | Klemsan | 57.03 | RUB | 1
450429 | NPP_PYK 2.5_M2FT Концевой сегмент на клеммники PYK 2.5_M2FT, серый Klemsan | Клеммники Klemsan | Klemsan | 57.07 | RUB | 1
307699 | PYK 2.5_M2F Клеммник двух-ярусный пружинный быстрозажимной (Push in), 2,5 мм.кв. серый Klemsan | Клеммники Klemsan | Klemsan | 235.38 | RUB | 1
446462T | NPP/PYK 6 Концевой сегмент на клеммники PYK 6, (желто-зеленый) Klemsan | Клеммники Klemsan | Klemsan | 52.93 | RUB | 1
375790 | 375790 WGL Клеммник измерительный без тест. разъемов, 6мм.кв., (серый) Klemsan | Клеммники Klemsan | Klemsan | 712.71 | RUB | 1
307259 | PYK 4SLD 24VDC (5x20) Клеммник пруж.б/зажим. (Push in) с держ.пред.(5х20) с инд. 24VDC, 4 мм.кв. (с | Клеммники Klemsan |  | 1,349.96 | RUB | 1
307384 | PYK 2,5С Клеммник пруж.быстрозажимной (Push in), 4-х выводной, 2,5мм.кв., (красный) Klemsan | Клеммники Klemsan |  | 399.68 | RUB | 1
3191032 | PIK4N Клемник 2-х ярусный 4 мм.кв (2х2), (жёлто-зелёный) Klemsan | Клеммники Klemsan | Klemsan | 324.21 | RUB | 1
478354 | UK 150/4 Перемычка для AVK 150, 4полюса Klemsan | Клеммники Klemsan | Klemsan | 5,635.53 | RUB | 1
110430 | WG-EKI 10A/250V DC Клеммник 2-х ярусный с электронными компонентами (пустой) Klemsan | Клеммники Klemsan | Klemsan | 2,562.86 | RUB | 1
478343 | UK 95/3 Перемычка для AVK 95 (3полюса) Klemsan | Клеммники Klemsan | Klemsan | 3,287.39 | RUB | 1
820349 | CLP/KS-C Пластиковая клипса держатель для колодок KS, KS-C Klemsan | Реле | Klemsan | 52.19 | RUB | 1
537380SE | YKB 203 Кабельная стяжка 4,6x203, белый (100 шт.) Klemsan | Кабельные стяжки | Klemsan | 22.93 | RUB | 1
537300S | YKB 300 Кабельная стяжка 7,6х300, черный (100 шт.) Klemsan | Кабельные стяжки | Klemsan | 25.05 | RUB | 1
537380B | YKB 380 Кабельная стяжка 7,6х380, белый (100 шт.) Klemsan | Кабельные стяжки | Klemsan | 35.2 | RUB | 1
538450S | YKB 450 Кабельная стяжка 8,0х450, черный (100 шт.) Klemsan | Кабельные стяжки | Klemsan | 41.71 | RUB | 1
539762S | YKB 762 Кабельная стяжка 9,0х762, черный (100 шт.) Klemsan | Кабельные стяжки | Klemsan | 90.91 | RUB | 1
532094SE | YKB 150 Кабельная стяжка 3,6х150, черный (100 шт.) Klemsan | Кабельные стяжки | Klemsan | 1.44 | RUB | 1
533368SE | YKB 250 Кабельная стяжка 3,6х250, белый (100 шт.) Klemsan | Кабельные стяжки | Klemsan | 12 | RUB | 1
534120SE | YKB 250 Кабельная стяжка 3,6х250, черный (100 шт.) Klemsan | Кабельные стяжки | Klemsan | 4.53 | RUB | 1
534190SE | YKB 292 Кабельная стяжка 3,6х292, белый (100 шт.) Klemsan | Кабельные стяжки | Klemsan | 7.24 | RUB | 1
534203BE | YKB 292 Кабельная стяжка 3,6х292, черный (100 шт.) Klemsan | Кабельные стяжки | Klemsan | 7.62 | RUB | 1
534203SE | YKB 368 Кабельная стяжка 3,6х368, белый (100 шт.) Klemsan | Кабельные стяжки | Klemsan | 7.62 | RUB | 1
537300SE | YKB 190 Кабельная стяжка 4,8х190, белый (100 шт.) Klemsan | Кабельные стяжки | Klemsan | 25.05 | RUB | 1
538450BE | YKB 203 Кабельная стяжка 4,6x203 черный (100 шт.) Klemsan | Кабельные стяжки | Klemsan | 46.24 | RUB | 1
538450SE | YKB 368 Кабельная стяжка 4,8х368, белый (100 шт.) Klemsan | Кабельные стяжки | Klemsan | 41.71 | RUB | 1
539762SE | YKB 368 Кабельная стяжка 4,8х368, черный (100 шт.) Klemsan | Кабельные стяжки | Klemsan | 90.91 | RUB | 1
808951 | 808951 KCPM-W 4X10 Вставные кабельные маркировки, 4x10, белый, Размер карты 120X152мм (1уп.-2240шт) | Маркировка провода Klemsan | Klemsan | 17.94 | RUB | 1
504200 | DO 10/6 Вертикальная Маркировка (1-10) Klemsan | Маркировка провода Klemsan | Klemsan | 12.21 | RUB | 1
451079 | NPP-SRD_CTP 2,5-2F Концевой сегмент на клеммники CTP 2,5-2F (серый) Klemsan | Клеммники Klemsan | Klemsan | 139.06 | RUB | 1
446689 | NPP / PYK 6E Торцевой изолятор на клеммники PYK 6E (серый) Klemsan | Клеммники Klemsan | Klemsan | 79.25 | RUB | 1
307219 | PYK 2,5CCA Клеммник пруж.быстрозажимной (Push in) 4-х выводной, с размыкателем, 2,5 мм.кв., (серый) | Клеммники Klemsan | Klemsan | 542.15 | RUB | 1
525350 | KUB3 Шина медная луженая, 10х3 мм, 1 м, 80 А Klemsan | Шина медная | Klemsan | 7,087.01 | RUB | 1
680005 | 680005 Термостат KLM TM 04 - Терморегулятор (-20 C - +40 C) NC Klemsan | Щитовые приборы | Klemsan | 1,600.83 | RUB | 1
820307 | 820307 CLP/KRU; Пластиковая клипса держатель для колодок KRU Klemsan | Реле | Klemsan | 57.33 | RUB | 1
820281 | 820281 LB/KRB-C; Маркировочный шильдик для колодок KRB, KRC, KRU Klemsan | Реле | Klemsan | 10.29 | RUB | 1
820339 | 820339 KRI200730 Реле промежуточное 2C, 8A, 230B AC Klemsan | Реле | Klemsan | 574.04 | RUB | 1
820332 | 820332 KRI200024; Реле промежуточное; 2C, 8A, 24B DC Klemsan | Реле | Klemsan | 501.27 | RUB | 1
595030 | IKFD-5638 Наконечники изол. втычные 2.5-6mm (1уп.-75шт) Klemsan | Наконечники кабельные | Klemsan | 27.12 | RUB | 1
504201 | DO 10/6 Вертикальная Маркировка (11-20) Klemsan | Маркировка провода Klemsan | Klemsan | 12.21 | RUB | 1
504903 | DO10/5 Вертикальная марк-ка (31-40) Klemsan | Маркировка провода Klemsan | Klemsan | 8.94 | RUB | 1
808010 | 808010 Самоклеющиеся этикетки с закругленными углами 18x9 mm белый/черный Klemsan | Маркировка провода Klemsan | Klemsan | 227.33 | RUB | 1
505071 | DY 5 (L) Горизонтальная маркировка номеров (1пластина 50 шт) Klemsan | Клеммники Klemsan | Klemsan | 5.65 | RUB | 1
505201 | DY10/6.5 (1-10) Маркировка номеров горизонтальная (1 пластина 30 шт) Klemsan | Клеммники Klemsan | Klemsan | 19.76 | RUB | 1
505202 | DY10/6.5 (11-20) Маркировка номеров горизонтальная (1 пластина 30 шт) Klemsan | Клеммники Klemsan | Klemsan | 19.87 | RUB | 1
505203 | DY10/6.5 (21-30) Маркировка номеров горизонтальная (1 пластина 30 шт) Klemsan | Клеммники Klemsan | Klemsan | 19.87 | RUB | 1
505204 | DY10/6.5 (31-40) Маркировка номеров горизонтальная (1 пластина 30 шт) Klemsan | Клеммники Klemsan | Klemsan | 19.87 | RUB | 1
505205 | DY10/6.5 (41-50) Маркировка номеров горизонтальная (1 пластина 30 шт) Klemsan | Клеммники Klemsan | Klemsan | 19.87 | RUB | 1
505206 | DY10/6.5 (51-60) Маркировка номеров горизонтальная (1 пластина 30 шт) Klemsan | Клеммники Klemsan | Klemsan | 19.87 | RUB | 1
505207 | DY10/6.5 (61-70) Маркировка номеров горизонтальная (1 пластина 30 шт) Klemsan | Клеммники Klemsan | Klemsan | 19.87 | RUB | 1
505208 | DY10/6.5 (71-80) Маркировка номеров горизонтальная (1 пластина 30 шт) Klemsan | Клеммники Klemsan | Klemsan | 19.87 | RUB | 1
505209 | DY10/6.5 (81-90) Маркировка номеров горизонтальная (1 пластина 30 шт) Klemsan | Клеммники Klemsan | Klemsan | 19.87 | RUB | 1
505210 | DY10/6.5 (91-100) Маркировка номеров горизонтальная (1 пластина 30 шт) Klemsan | Клеммники Klemsan | Klemsan | 19.87 | RUB | 1
504105 | DO10/6 (41-50) Маркировка номеров горизонтальная (1уп=510 шт) Klemsan | Клеммники Klemsan | Klemsan | 12.21 | RUB | 1
504106 | DO10/6 (51-60) Маркировка номеров горизонтальная (1уп=510 шт) Klemsan | Клеммники Klemsan | Klemsan | 12.21 | RUB | 1
504107 | DO10/6 (61-70) Маркировка номеров горизонтальная (1уп=510 шт) Klemsan | Клеммники Klemsan | Klemsan | 12.21 | RUB | 1
504108 | DO10/6 (71-80) Маркировка номеров горизонтальная (1уп=510 шт) Klemsan | Клеммники Klemsan | Klemsan | 12.21 | RUB | 1
504109 | DO10/6 (81-90) Маркировка номеров горизонтальная (1уп=510 шт) Klemsan | Клеммники Klemsan | Klemsan | 12.21 | RUB | 1
504110 | DO10/6 (91-100) Маркировка номеров горизонтальная (1уп=510 шт) Klemsan | Клеммники Klemsan | Klemsan | 12.21 | RUB | 1
504800 | DO10/6 Горизонт. марк-ка (L1, L2, L3, N, PE) Klemsan | Клеммники Klemsan | Klemsan | 14.62 | RUB | 1
496110 | GE Маркировка клеммных групп на DIN-рейку, (бежевый) Klemsan | Клеммники Klemsan | Klemsan | 156.01 | RUB | 1
508080 | 508080 KBE 3 Маркировка кабеля плоская 11х20мм (без надписей), под стяжку (1упак-120шт) Klemsan | Маркировка провода Klemsan | Klemsan | 54.74 | RUB | 1
517027 | 517027 Маркировка кабеля KE1 (0,75.....1,5mm2) "R" (1уп.-200шт) Klemsan | Маркировка провода Klemsan | Klemsan | 3.78 | RUB | 1
316229 | 316229 YBK2,5-2FD-B Клеммник 2-х ярусный пружинный, 2,5 мм.кв., с диодом, (серый) Klemsan | Клеммники Klemsan | Klemsan | 497.81 | RUB | 1
462124 | 462124 APP / AVK 2,5-10 Разделитель клеммных групп для AVK(2,5-10)/ AVK RD(2,5-4), (красный) Klem | Клеммники Klemsan | Klemsan | 61.29 | RUB | 1
304161 | 304161 AVK16 Клеммник на DIN-рейку 16мм.кв. (Синий) Klemsan | Клеммники Klemsan | Klemsan | 297.15 | RUB | 1
336630 | PYK 6CT Клеммник пруж.быстрозажимной (Push in) 4-х выводной, 6 мм.кв., (земля) Klemsan | Клеммники Klemsan |  | 1,352.19 | RUB | 1
317101 | PIK2,5N Клемник 2-х ярусный 2,5 мм.кв, (синий) Klemsan | Клеммники Klemsan | Klemsan | 310.24 | RUB | 1
319101 | PIK4N Клемник 2-х ярусный 4 мм.кв (2х2), (синий) Klemsan | Клеммники Klemsan | Klemsan | 324.21 | RUB | 1
451229 | 451229 NPP_SRD_4AF Концевой сегмент на клеммники (Серый) Klemsan | Клеммники Klemsan | Klemsan | 50.15 | RUB | 1
596020 | KPB-2638 Наконечники изол. ступенчатые (шлейфовые)1,5-2,5mm (1уп.-100шт) Klemsan | Наконечники кабельные | Klemsan | 27.03 | RUB | 1
594021 | KFE-2638 Наконечники изол. ножевой 1,5-2,5mm (FASTON) (1уп.-100шт) Klemsan | Наконечники кабельные | Klemsan | 16.48 | RUB | 1
5551001BL | KKD 1001 Перфорированный короб с крышкой, 100x100 (ШxВ) Синий Klemsan | Короб перфорированный | Klemsan | 1,271.41 | RUB | 1
5558080BL | KKD 8080 Перфорированный короб с крышкой, 80x80 (ШxВ) Синий Klemsan | Короб перфорированный | Klemsan | 1,085.23 | RUB | 1
5558010BL | KKD 8010 Перфорированный короб с крышкой, 80x100 (ШxВ) Синий Klemsan | Короб перфорированный | Klemsan | 1,109.08 | RUB | 1
5554080BL | 5554080BL KKD 4080 Перфорированный короб с крышкой, 40x80 (ШxВ) Синий Klemsan | Короб перфорированный |  | 832.52 | RUB | 1
551060 | 551060 KKC 1518 Кабель-канал перф. с крышкой, 15x18 (ШхВ) Klemsan | Короб перфорированный |  | 307.13 | RUB | 1
551070 | 551070 KKC 1530 Перфорированный короб с крышкой 15x30 (Серый) Klemsan | Короб перфорированный |  | 315.66 | RUB | 1
533292SE | YKB 292S Кабельная стяжка 3,6х292, черный (100 шт.) Klemsan | Кабельные стяжки | Klemsan | 11.46 | RUB | 1
541280S | YK 2 Самокл. основание (28мм) для стяжек шир. до 5,5 мм (100шт) Klemsan | Кабельные стяжки | Klemsan | 25.64 | RUB | 1
532203S | YKB203 Кабельные стяжки 2,5х203 черные (100шт.) Klemsan | Кабельные стяжки | Klemsan | 3.69 | RUB | 1
499459 | 499459 Изоляционный штекер CB144 серый Klemsan | Клеммники Klemsan | Klemsan | 842.03 | RUB | 1
498270 | 498270 Защитная крышка CB144 прозрачная Klemsan | Клеммники Klemsan | Klemsan | 3,851.38 | RUB | 1
505080 | DY 5 (U) Маркировка номеров горизонтальная (1пластина 50 шт) Klemsan | Клеммники Klemsan | Klemsan | 5.65 | RUB | 1
505081 | DY 5 (V) Маркировка номеров горизонтальная (1пластина 50 шт) Klemsan | Клеммники Klemsan | Klemsan | 5.65 | RUB | 1
505082 | DY 5 (W) Маркировка номеров горизонтальная (1пластина 50 шт) Klemsan | Клеммники Klemsan | Klemsan | 5.65 | RUB | 1
504004 | DO10/5 (31-40) Маркировка номеров горизонтальная (1уп=510 шт) Klemsan | Клеммники Klemsan | Klemsan | 11.54 | RUB | 1
504005 | DO10/5 (41-50) Маркировка номеров горизонтальная (1уп=510 шт) Klemsan | Клеммники Klemsan | Klemsan | 11.54 | RUB | 1
337120 | SRD 2,5T Пружинная клемма серии 2,5мм.кв. (желто-зеленый) земля Klemsan | Клеммники Klemsan | Klemsan | 372.66 | RUB | 1
451052T | NPP_SRD_CTP_PTP 2.5 Концевой сегмент на клеммники (желто-зеленый) Klemsan | Клеммники Klemsan | Klemsan | 118.35 | RUB | 1
311059 | SRD 2,5 Пружинная клемма серии 2,5мм.кв. (серый) Klemsan | Клеммники Klemsan | Klemsan | 121.62 | RUB | 1
325231 | AVK 4CEA Клеммник 3-х выводной, 4 мм.кв. (синий) Klemsan | Клеммники Klemsan | Klemsan | 660.2 | RUB | 1
334270 | AVK 4RT Клеммник на DIN-рейку 4 мм.кв. с двумя перем. (земля) Klemsan | Клеммники Klemsan | Klemsan | 545.01 | RUB | 1
311709 | SRD 4E Пружинная клемма серии 4 мм.кв.(серый) Klemsan | Клеммники Klemsan | Klemsan | 216.93 | RUB | 1
551080 | 551080 KKC 1540 Перфорированный короб с крышкой 15x40 (Серый) Klemsan | Короб перфорированный |  | 324.19 | RUB | 1
304581 | AVK 35 RDS Клеммник на DIN-рейку с крышкой 35мм.кв. (синий) Klemsan | Клеммники Klemsan | Klemsan | 981.02 | RUB | 1
446322T | NPP / YBK 2,5 Концевой сегмент на клеммники YBK2,5, (желто-зеленый) Klemsan | Клеммники Klemsan | Klemsan | 44.57 | RUB | 1
574072 | KL-S1-09508 Кабельный наконечник лужёный, 95 мм², M8 Klemsan | Наконечники кабельные | Klemsan | 783.8 | RUB | 1
574031 | KL-S1-02506 Кабельный наконечник лужёный, 25 мм² - M6 Klemsan | Наконечники кабельные | Klemsan | 225.58 | RUB | 1
574010 | KL-S1-01005 Кабельный наконечник лужёный, 10 мм² - M5 Klemsan | Наконечники кабельные | Klemsan | 97.71 | RUB | 1
574083 | 574083 KL-S1-12010 Кабельный наконечник лужёный, 120 мм² - M10 Klemsan | Наконечники кабельные | Klemsan | 985.17 | RUB | 1
572011E | IKYх2 0,50/10 (ECO) Наконечники двойные изолированный 2х0,5 мм\кв (1уп.-2500шт) Klemsan | Наконечники кабельные | Klemsan | 3.67 | RUB | 1
574073 | 574073 KL-S1-09510 Кабельный наконечник лужёный, 95 мм² - M10 Klemsan | Наконечники кабельные | Klemsan | 783.8 | RUB | 1
572011 | IKY 2x0,50/10 Наконечник изолированный (огнестойкий) 1уп-100шт. Klemsan | Наконечники кабельные | Klemsan | 4.2 | RUB | 1
570050 | IKY 2.5/8 Наконечники изолированные 2,5 мм² (огнестойкие) (1уп.-250шт) Klemsan | Наконечники кабельные | Klemsan | 4.02 | RUB | 1
572030 | IKYх2 1/8 Наконечники двойные изолированные 1,0 мм\кв (огнестойкие) (1уп.-500шт) Klemsan | Наконечники кабельные | Klemsan | 4.88 | RUB | 1
570080 | IKY 10/12 Наконечники изолированные 10,0 мм\кв (огнестойкие) (1уп.-100шт) Klemsan | Наконечники кабельные | Klemsan | 11.92 | RUB | 1
570090 | IKY 16/12 Наконечники изолированные 16,0 мм\кв, (огнестойкие) (1уп.-50шт) Klemsan | Наконечники кабельные | Klemsan | 14.33 | RUB | 1
570110 | IKY 35/16 Наконечники изолированные 35,0 мм\кв, (огнестойкие) (1уп.-20шт) Klemsan | Наконечники кабельные | Klemsan | 28.61 | RUB | 1
604613 | 604613 ALRC-6 (220V AC/DC) Контроллер аварийных сигналов шестиканальный Klemsan | Реле |  | 17,442.96 | RUB | 1
504006 | DO10/5 (51-60) Маркировка номеров горизонтальная (1уп=510 шт) Klemsan | Клеммники Klemsan | Klemsan | 11.54 | RUB | 1
519519 | 519519 KBE 1 (0.5…1,5мм²) Маркировка кабеля (кольцо) белый, без надписей (1упак- 500шт.) Klemsan | Маркировка провода Klemsan | Klemsan | 2.01 | RUB | 1
515020 | 515020 Маркировка кабеля KG1(0,75 - 4 мм2) "K" (1уп.-500шт) Klemsan | Маркировка провода Klemsan | Klemsan | 2.77 | RUB | 1
515026 | 515026 Маркировка кабеля KG1(0,75 - 4 мм2) "Q" (1уп.-500шт) Klemsan | Маркировка провода Klemsan | Klemsan | 2.82 | RUB | 1
515022 | 515022 Маркировка кабеля KG1(0,75 - 4 мм2) "M" (1уп.-500шт) Klemsan | Маркировка провода Klemsan | Klemsan | 2.82 | RUB | 1
515015 | 515015 Маркировка кабеля KG1 (0,75 - 4 мм2) "F" (1уп.-500шт) Klemsan | Маркировка провода Klemsan | Klemsan | 2.77 | RUB | 1
519026 | 519026 Маркировка кабеля KE3 (4,0.....6,0mm2) "Q" (1уп.-200шт) Klemsan | Маркировка провода Klemsan | Klemsan | 4.72 | RUB | 1
519015 | 519015 Маркировка кабеля KE3 (4,0.....6,0mm2) "F" (1уп.-200шт) Klemsan | Маркировка провода Klemsan | Klemsan | 4.72 | RUB | 1
517048 | 517048 Маркировка кабеля KE1 (0,75….1,5mm2) " / " (1уп.-200шт) Klemsan | Маркировка провода Klemsan | Klemsan | 3.78 | RUB | 1
518048 | 518048 Маркировка кабеля KE2 (1,5….2,5mm2) "/ " (1уп.-200шт) Klemsan | Маркировка провода Klemsan | Klemsan | 4.17 | RUB | 1
508806 | 508806 PBIP 6715 W Маркировка без надписей 67х15мм (белая) (1упак-96шт) Klemsan | Маркировка провода Klemsan | Klemsan | 57.72 | RUB | 1
808703 | KCIPA-W 6X15 Маркировка для электрощитов и компонентов, жесткий самоклеющийся ПВХ, 6Х15, белый, 116 | Маркировка провода Klemsan | Klemsan | 16.73 | RUB | 1
808556 | KCIPR-W 8X29 Маркировка для держателя KBE, Жесткие ПВХ, 8X29, белый, 116x165 мм Klemsan | Маркировка провода Klemsan | Klemsan | 28.34 | RUB | 1
808551 | KCIPR-W 15X27 Маркировка для электрощитов и компонентов, жесткие ПВХ, 15x27, белый, 116x165 мм Klem | Маркировка провода Klemsan | Klemsan | 39.84 | RUB | 1
509700 | Y-PBR S Самоклеящийся держатели маркировки для кнопок и панелей, 30х17 мм Klemsan | Маркировка провода Klemsan | Klemsan | 75.32 | RUB | 1
506726 | 506726 KKS 15/16-25 - 204/15 Маркировка, прозрачная трубка, 15 мм, 16-25 мм.кв (1уп.-500шт) Klemsa | Маркировка провода Klemsan | Klemsan | 22.97 | RUB | 1
515043 | 515043 Маркировка кабеля KG1(0,75 - 4 мм2) "+"красн. (1уп.-500шт) Klemsan | Маркировка провода Klemsan | Klemsan | 2.77 | RUB | 1
515044 | 515044 Маркировка кабеля KG1(0,75 - 4 мм2) "-" (1уп.-500шт) Klemsan | Маркировка провода Klemsan | Klemsan | 2.77 | RUB | 1
504500 | DO10/10 Горизонтальная марк-ка (1-10) (1упак-500 шт) Klemsan | Клеммники Klemsan | Klemsan | 14.62 | RUB | 1
504901 | DO10/5 Вертикальная маркировка (11-20) (1упак-510 шт) Klemsan | Клеммники Klemsan | Klemsan | 8.94 | RUB | 1
316120 | YBK2,5-2FK Клеммник 2-х ярусный пружинный, 2,5 мм.кв., c внутр.перемычкой, (бежевый) Klemsan | Клеммники Klemsan | Klemsan | 486.32 | RUB | 1
316129 | YBK2,5-2FK Клеммник 2-х ярусный пружинный, 2,5 мм.кв., c внутр.перемычкой, (серый) Klemsan | Клеммники Klemsan | Klemsan | 486.32 | RUB | 1
497009 | KD 3/NM Серия V0 Упор на DIN-рейку MR35, с винтом, (серый) Klemsan | Клеммники Klemsan | Klemsan | 83.21 | RUB | 1
325239 | AVK 4CEA Клеммник 3-х выводной, 4 мм.кв., (серый) Klemsan | Клеммники Klemsan |  | 662.4 | RUB | 1
594010 | KFE-1288 Наконечники изолированные ножевые 0,5-1,5mm (FASTON) (1уп.-200шт) Klemsan | Наконечники кабельные | Klemsan | 13.97 | RUB | 1
593030 | KFD-5638 Наконечники изол. втычные 4-6mm 6,4-0,8 (1уп.-100шт) Klemsan | Наконечники кабельные | Klemsan | 20.31 | RUB | 1
594020 | KFE-2488 Наконечники изол. ножевой 1,5-2,5mm (FASTON) (1уп.-200шт) Klemsan | Наконечники кабельные | Klemsan | 15.81 | RUB | 1
570100 | IKY 25/16 Наконечники изолированные 25,0 мм\кв (огнестойкие) (1уп.-20шт) Klemsan | Наконечники кабельные | Klemsan | 26.62 | RUB | 1
570120 | IKY 50/20 Наконечники изолированные 50,0 мм\кв (огнестойкие) (1уп.-20шт) Klemsan | Наконечники кабельные | Klemsan | 47.15 | RUB | 1
533250BE | YKB250 Кабельные стяжки 3,6х250 белые (100шт.) Klemsan | Кабельные стяжки | Klemsan | 9.19 | RUB | 1
504902 | DO10/5 Вертикальная маркировка (21-30) (1упак-510 шт) Klemsan | Клеммники Klemsan | Klemsan | 8.94 | RUB | 1
517047 | 517047 Маркировка кабеля KE1 (0,75….1,5mm2) " . " (1уп.-200шт) Klemsan | Маркировка провода Klemsan | Klemsan | 3.78 | RUB | 1
505062 | DY 5 (C) Маркировка номеров горизонтальная (1пластина 50 шт) Klemsan | Клеммники Klemsan | Klemsan | 5.65 | RUB | 1
505061 | DY 5 (В) Маркировка номеров горизонтальная (1пластина 50 шт) Klemsan | Клеммники Klemsan | Klemsan | 5.65 | RUB | 1
505060 | DY 5 (A) Маркировка номеров горизонтальная (1пластина 50 шт) Klemsan | Клеммники Klemsan | Klemsan | 5.65 | RUB | 1
504905 | DO10/5 Вертикальная марк-ка (51-60), (1уп.510шт.) Klemsan | Клеммники Klemsan | Klemsan | 8.94 | RUB | 1
504906 | DO10/5 Вертикальная марк-ка (61-70), (1уп.510шт.) Klemsan | Клеммники Klemsan | Klemsan | 8.94 | RUB | 1
504907 | DO10/5 Вертикальная марк-ка (71-80), (1уп.510шт.) Klemsan | Клеммники Klemsan | Klemsan | 8.94 | RUB | 1
504908 | DO10/5 Вертикальная марк-ка (81-90), (1уп.510шт.) Klemsan | Клеммники Klemsan | Klemsan | 8.94 | RUB | 1
808704 | KCIPA-W 9X15 Маркировка для электрощитов и компонентов, жесткий самоклеющийся ПВХ, 9Х15, белый, 116 | Маркировка провода Klemsan | Klemsan | 24.74 | RUB | 1
815700 | KE2-NS 4x22mm W Маркировка защелкивающаяся на провод / 4x22мм / 1,5-2,5 мм2, белая (упак - 864 шт) | Маркировка провода Klemsan | Klemsan | 15.1 | RUB | 1
508520 | SIT FP 4407 Маркировка бумажная для ME3 (без надписей), 7х44 мм, белая уп.1360 шт (Замена на 808500) | Маркировка провода Klemsan | Klemsan | 18.24 | RUB | 1
504007 | DO10/5 (61-70) Маркировка номеров горизонтальная (1уп=510 шт) Klemsan | Маркировка провода Klemsan | Klemsan | 11.54 | RUB | 1
504008 | DO10/5 (71-80) Маркировка номеров горизонтальная (1уп=510 шт) Klemsan | Маркировка провода Klemsan | Klemsan | 11.54 | RUB | 1
504009 | DO10/5 (81-90) Маркировка номеров горизонтальная (1уп=510 шт) Klemsan | Маркировка провода Klemsan | Klemsan | 11.54 | RUB | 1
504010 | DO10/5 (91-100) Маркировка номеров горизонтальная (1уп=510 шт) Klemsan | Маркировка провода Klemsan | Klemsan | 11.54 | RUB | 1
504011 | DO10/5 (101-110) Маркировка номеров горизонтальная (1уп=510шт) Klemsan | Маркировка провода Klemsan | Klemsan | 11.54 | RUB | 1
504012 | DO10/5 (111-120) Маркировка номеров горизонтальная (1уп=500шт) Klemsan | Маркировка провода Klemsan | Klemsan | 11.54 | RUB | 1
504013 | DO10/5 (121-130) Маркировка номеров горизонтальная (1уп=500шт) Klemsan | Маркировка провода Klemsan | Klemsan | 11.54 | RUB | 1
504014 | DO10/5 (131-140) Маркировка номеров горизонтальная (1уп=500шт) Klemsan | Маркировка провода Klemsan | Klemsan | 11.54 | RUB | 1
504015 | DO10/5 (141-150) Маркировка номеров горизонтальная (1уп=500шт) Klemsan | Маркировка провода Klemsan | Klemsan | 11.54 | RUB | 1
504016 | DO10/5 (151-160) Маркировка номеров горизонтальная (1уп=500шт) Klemsan | Маркировка провода Klemsan | Klemsan | 11.54 | RUB | 1
504017 | DO10/5 (161-170) Маркировка номеров горизонтальная (1уп=500шт) Klemsan | Маркировка провода Klemsan | Klemsan | 11.54 | RUB | 1
504018 | DO10/5 (171-180) Маркировка номеров горизонтальная (1уп=500 шт) Klemsan | Маркировка провода Klemsan | Klemsan | 11.54 | RUB | 1
504019 | DO10/5 (181-190) Маркировка номеров горизонтальная (1уп=500 шт) Klemsan | Маркировка провода Klemsan | Klemsan | 11.54 | RUB | 1
504020 | DO10/5 (191-200) Маркировка номеров горизонтальная (1уп=500 шт) Klemsan | Маркировка провода Klemsan | Klemsan | 11.54 | RUB | 1
504021 | DO10/5 (201-210) Маркировка номеров горизонтальная (1уп=500 шт) Klemsan | Маркировка провода Klemsan | Klemsan | 11.54 | RUB | 1
504022 | DO10/5 (211-220) Маркировка номеров горизонтальная (1уп=500 шт) Klemsan | Маркировка провода Klemsan | Klemsan | 11.54 | RUB | 1
504023 | DO10/5 (221-230) Маркировка номеров горизонтальная (1уп=500 шт) Klemsan | Маркировка провода Klemsan | Klemsan | 11.54 | RUB | 1
505920 | DB10/6.5 (пустая) Маркировка номеров вертикальная (1 пластина 30 шт) Klemsan | Клеммники Klemsan | Klemsan | 6.93 | RUB | 1
478362 | UK240/2 Стандартная перемычка для AVK240 (2 полюса) Klemsan | Клеммники Klemsan | Klemsan | 4,696.27 | RUB | 1
462170 | APP 16RD Торцевой изолятор на клеммники AVK16RD (серый) Klemsan | Клеммники Klemsan | Klemsan | 103.08 | RUB | 1
820350 | 820350 LB/KS-ECO; Маркировочный шильдик для колодок KS ECO Klemsan | Реле | Klemsan | 10.29 | RUB | 1
304192 | AVK70 Клеммник на DIN-рейку 70мм.кв. (зеленый) Klemsan | Клеммники Klemsan | Klemsan | 2,968.23 | RUB | 1
446459 | NPP Торцевой изолятор на клеммники NP PYK 4 (серый) Klemsan | Клеммники Klemsan | Klemsan | 50.15 | RUB | 1
498187 | KD 6A Пломбирующий элемент для KD 6A (оранжевый) Klemsan | Клеммники Klemsan | Klemsan | 20.21 | RUB | 1
571090 | KY 16,0/12 Наконечники неизолированные 16,0 мм² (1уп.-100шт) Klemsan | Наконечники кабельные | Klemsan | 10.25 | RUB | 1
571080 | KY 10,0/12 Наконечники неизолированные 10,0 мм\кв (1уп.-250шт) Klemsan | Наконечники кабельные | Klemsan | 7.66 | RUB | 1
449011 | NPP PIK 2 Торцевой изолятор на клеммники PIK(2,5-4)N (синий) Klemsan | Клеммники Klemsan | Klemsan | 64.39 | RUB | 1
304242 | AVK 16 RD Клеммник на DIN-рейку 16мм² (зелёный) Klemsan | Клеммники Klemsan | Klemsan | 395.76 | RUB | 1
359012 | MSB 1,25A Предохранитель 5x20, 1,25A Klemsan | Предохранители Klemsan | Klemsan | 91.14 | RUB | 1
564031 | KLM-19 Кабельный ввод M50, IP68; 30-38 мм (1уп-10шт) Klemsan | Кабельный ввод RAKOR |  | 1,503.54 | RUB | 1
564216 | KLML-16 Гайка для кабельного ввода M50 (1уп-10шт) Klemsan | Кабельный ввод RAKOR |  | 184.2 | RUB | 1
591021 | KCK-352 Наконечники изол. под винт 1,5-2,5 мм винт д.3 (1уп.-100шт) Klemsan | Наконечники кабельные | Klemsan | 17.4 | RUB | 1
525363 | BK35 Зажим для кабеля поперечным сечением 35мм Klemsan | Наконечники кабельные | Klemsan | 391.02 | RUB | 1
525361 | BK4 Зажим для кабеля поперечным сечением 4мм Klemsan | Наконечники кабельные | Klemsan | 78.1 | RUB | 1
450200 | NPP/AVK 4FS Торцевой изолятор на клеммники AVK 4FS (бежевый) Klemsan | Клеммники Klemsan | Klemsan | 228.66 | RUB | 1
680002 | 680002 KLM TM 02 Термостат 0....+70 С с н/о контактом (для вентиляторов) Klemsan | Щитовые приборы | Klemsan | 1,600.83 | RUB | 1
534190B | YKB190 Кабельные стяжки 190Х4,8 белый (100шт.) Klemsan | Кабельные стяжки | Klemsan | 7.74 | RUB | 1
533150SE | YKB150 Кабельные стяжки 150х3,6 чёрный (100шт.) Klemsan | Кабельные стяжки | Klemsan | 3.7 | RUB | 1
504077 | 504077 УЗИП ET B 50/320 (4+0) EZETEK | Для сборки |  | 11.54 | RUB | 1
16474 | 16474 Трансформатор тока 600/5А, тропического исполнения Schneider Electric |  |  | 540 | RUB | 1
541210B | 541210B YK 1 Самоклеющееся основание для стяжек 21х21мм (100шт) Klemsan | Кабельные стяжки | Klemsan | 16.14 | RUB | 1
446529 | KLEMSAN 446529 Концевой сегмент на клеммники PYK 2,5-2FT/-3F (серый); | Клеммники Klemsan | Klemsan | 89.16 | RUB | 1
500603 | MR 35x7,5 Монтажная DIN-рейка (2 м.) без перфорации Klemsan | Монтажные рейки |  | 1,166.47 | RUB | 1
23105DEK | 23105DEK РТ-03 Тепловое реле для контакторов 9-18A, диапазон 0,5-0,7А DEKraft |  |  | 2.15 | RUB | 8
23119DEK | 23119DEK РТ-03 Тепловое реле для контакторов 25-32A, диапазон 9-12А DEKraft |  |  | 2.15 | RUB | 2
23108DEK | 23108DEK РТ-03 Тепловое реле для контакторов 9-18A, диапазон 1,2-1,8А DEKraft |  |  | 2.15 | RUB | 1
23106DEK | 23106DEK РТ-03 Тепловое реле для контакторов 9-18A, диапазон 0,63-0,9А DEKraft |  |  | 2.15 | RUB | 2
24118DEK | 24118DEK Механизм блокировки для контакторов КМ-103 40-95А DEKraft |  |  | 1,306.5 | RUB | 1
18062DEK | МК103-020A-230B-22 Модульный контактор 2НО+2НЗ 20А 230В DEKraft |  |  | 3,502.9 | RUB | 1
21361DEK | ПЦ102-С10-4А Цилиндрическая плавкая вставка 4А, размер 10х38, тип gG, 500В AC DEKraft |  |  | 39.1 | RUB | 180
1SCA022627R6780 | 1SCA022627R6780 OFAF3H400 Плавкая вставка 400А, размер 3, тип gG, 500В AC ABB |  |  | 4,088.7 | RUB | 4
1SCA022627R1470 | 1SCA022627R1470 OFAF000H80 Плавкая вставка 80А, размер 000, тип gG, 500В AC ABB |  |  | 514.8 | RUB | 1
1SCA022627R0910 | 1SCA022627R0910 OFAF000H32 Плавкая вставка 32А, размер 000, тип gG, 500В AC ABB |  |  | 514.8 | RUB | 2
1SCA022627R1040 | 1SCA022627R1040 OFAF000H35 Плавкая вставка 35А, размер 000, тип gG, 500В AC ABB |  |  | 514.8 | RUB | 4
1SCA022627R0580 | 1SCA022627R0580 OFAF000H10 Плавкая вставка 10А, размер 000, тип gG, 500В AC ABB |  |  | 514.8 | RUB | 6
1SCA022042R6370 | 1SCA022042R6370 ОХP6X290 Переходник 6мм длинной 290мм для ОТ160..250 ABB |  |  | 950.5 | RUB | 2
2CTB803873R2400 | OVR T2 3L 40-275 P QS Ограничитель перенапряжения 3P, тип 2, 275В, 40kA (сменные картриджи) ABB |  |  | 17,219.5 | RUB | 2
1SCA105382R1001 | 1SCA105382R1001 OT63FT3 Рубильник дверного монтажа 3-полюсный 63А (без ручки) ABB |  |  | 3,997.65 | RUB | 2
1SCA022379R9680 | 1SCA022379R9680 OTS125T3 Клеммная крышка на три полюса для OTE3,ET3,E3C 100...125 ABB |  |  | 532 | RUB | 3
1SCA022736R8840 | 1SCA022736R8840 OTS400G1L/3 Клеммная крышка на три полюса длинная для OTE3,E3C 315...400 (3шт) ABB |  |  | 1,989.58 | RUB | 1
3AFE64606859 | ACS-RPBA-01 Коммуникационный модуль шины Profibus DP для ACS/ACSH550 (ACS800) ABB |  |  | 87,655.5 | RUB | 10
2CPX063167R9999 | ZKS6B Клеммник N винтовой N3x16, 3х6мм для шкафов UK600 ABB |  |  | 708.17 | RUB | 2
ZW142P2 | ZW 142P2 Устр-во для регулирования расположения профилей и механизмов относительно монтажно ABB |  |  | 1,757.67 | RUB | 6
2CKA001012A2139 | 2006/1 UC-94-507 Выключатель 1-клавишный (альпийский белый) Basic55 ABB |  |  | 782.6 | RUB | 51
1SCA104932R1001 | 1SCA104932R1001 OT40F4N2 Рубильник 4-х полюсный 40А (с ручкой) на DIN-рейку или монтажную плату AB |  |  | 4,255.5 | RUB | 1
2CDL200001R0001 | PS-END Заглушка для 3-фазных и 2-фазных шинных разводок ABB |  |  | 83.94 | RUB | 12
1SDA055040R1 | 1SDA055040R1 KIT ES T5 3pcs Удлинённые расширенные выводы (1упак-3шт) ABB |  |  | 7,406.86 | RUB | 2
1SDA054873R1 | 1SDA054873R1 SOR T4-T5-T6 220...240Vac-220...250Vdc Независимый расцепитель (исполн. с кабелем) AB |  |  | 5,603.51 | RUB | 5
1SDA068204R1 | 1SDA0 68204 R1 XT4 W FP 3p EF Фиксированная часть выкатного исполнения ABB |  |  | 14,160.3 | RUB | 6
2620005 | 2620005 Цилиндрическая плавкая вставка 6А, размер 10х38, тип gG, 500В AC ETI |  |  | 115.2 | RUB | 1
2620003 | 2620003 Цилиндрическая плавкая вставка 4А, размер 10х38, тип gG, 500В AC ETI |  |  | 115.2 | RUB | 2
SVA70D-EP-02 | SVA70D-EP-02 Электропривод ЭПм-40 220В MASTER ИЭК |  |  | 23,228.94 | RUB | 1
SVA70D-AK-1-02 | SVA70D-AK-1-02 Контакт аварийный АКм-630/800 (АКм-40) MASTER ИЭК |  |  | 1,362.8 | RUB | 10
SVA40D-RN-02 | SVA40D-RN-02 Расцепитель независимый РНм-400 (РНм-37) 220В MASTER ИЭК |  |  | 2,765.3 | RUB | 7
PLR-S-EMD-0808 | PLR-S-EMD-0808 Логическое реле PLR-S, 8DI/8DO серии ONI |  |  | 10,296.51 | RUB | 1
SVA50-3-0800-02 | SVA50-3-0800-02 Выкл. авт. ВА88-40 3Р 800А 35кА MASTER ИЭК |  |  | 26,054.46 | RUB | 1
SVA10D-RN-02 | РНм-125 (РНм-32) Расцепитель независимый 220В MASTER ИЭК |  |  | 1,125.8 | RUB | 4
505910 | DB10/5 (пустая) Маркировка номеров вертикальная (1 пластина 30 шт) Klemsan | Клеммники Klemsan | Klemsan | 6.57 | RUB | 1
505310 | DG10/5 Маркировка номеров вертикальная пустая (1упак-440шт) Klemsan | Клеммники Klemsan | Klemsan | 11.68 | RUB | 1
505320 | DG10/6 Маркировка номеров вертикальная пустая (1уп.-360шт) Klemsan | Клеммники Klemsan | Klemsan | 14.29 | RUB | 1
505410 | DG10/8 Маркировка номеров вертикальная (1уп.-260шт) Klemsan | Клеммники Klemsan | Klemsan | 7.98 | RUB | 1
505330 | DG6/5 Маркировка (без надписей) (1уп=400 шт) Klemsan | Клеммники Klemsan | Klemsan | 9.73 | RUB | 1
504301 | DO 10/8 (11-20) Маркировка номеров горизонтальная (1уп=500 шт) Klemsan | Клеммники Klemsan | Klemsan | 12.98 | RUB | 1
680001 | 680001 KLM TM 01 Термостат регулирование нагревания NC Klemsan | Щитовые приборы | Klemsan | 1,600.83 | RUB | 1
504002 | DO10/5 (11-20) Маркировка номеров горизонтальная (1уп=510 шт) Klemsan | Клеммники Klemsan | Klemsan | 11.54 | RUB | 1
504003 | DO10/5 (21-30) Маркировка номеров горизонтальная (1уп=510 шт) Klemsan | Клеммники Klemsan | Klemsan | 11.54 | RUB | 1
504001 | DO10/5(1-10) Маркировка номеров горизонтальная (1уп=510 шт) Klemsan | Клеммники Klemsan | Klemsan | 11.54 | RUB | 1
504103 | DO10/6 (21-30)) Маркировка номеров горизонтальная (1уп=510 шт) Klemsan | Клеммники Klemsan | Klemsan | 12.21 | RUB | 1
504104 | DO10/6 (31-40) Маркировка номеров горизонтальная (1уп=510 шт) Klemsan | Клеммники Klemsan | Klemsan | 12.21 | RUB | 1
504300 | DO10/8 (1-10) Маркировка номеров горизонтальная (1уп=500 шт) Klemsan | Клеммники Klemsan | Klemsan | 12.98 | RUB | 1
505042 | DY 5 (101-150) Маркировка номеров горизонтальная (1пластина 50 шт) Klemsan | Клеммники Klemsan | Klemsan | 5.65 | RUB | 1
505043 | DY 5 (151-200) Маркировка номеров горизонтальная (1пластина 50 шт) Klemsan | Клеммники Klemsan | Klemsan | 5.65 | RUB | 1
505044 | DY 5 (201-250) Маркировка номеров горизонтальная (1пластина 50 шт) Klemsan | Клеммники Klemsan | Klemsan | 5.65 | RUB | 1
505022 | DY 5 (21-30) Маркировка номеров горизонтальная (1пластина 50 шт) Klemsan | Клеммники Klemsan | Klemsan | 5.65 | RUB | 1
505045 | DY 5 (251-300) Маркировка номеров горизонтальная (1пластина 50 шт) Klemsan | Клеммники Klemsan | Klemsan | 5.65 | RUB | 1
595010 | IKFD-1288 Наконечники изол. втычные 0,5-1,5mm 2,8-0,8 (1уп.-100шт) Klemsan | Наконечники кабельные | Klemsan | 18.93 | RUB | 1
595012 | IKFD-1638 Наконечники изол. втычные 0,5-1,5mm 6,3-0,8 (1уп.-100шт) Klemsan | Наконечники кабельные | Klemsan | 21.09 | RUB | 1
595021 | IKFD-2638 Наконечники изол. втычные 1,5-2,5mm 6,3-0,8 (1уп.-100шт) Klemsan | Наконечники кабельные | Klemsan | 22.41 | RUB | 1
570010Z | IKY 0.50/8 Наконечники изолированные 0,5 мм² (1уп.-500шт) Klemsan | Наконечники кабельные | Klemsan | 3.1 | RUB | 1
570020Z | IKY 0.75/8 Наконечники изолированные 0,75 мм² (1уп.-500шт) Klemsan | Наконечники кабельные | Klemsan | 3.03 | RUB | 1
570030Z | IKY 1.0/8 Наконечники изолированные 1,0 мм² (1уп.-500шт) Klemsan | Наконечники кабельные | Klemsan | 2.97 | RUB | 1
570040Z | IKY 1.5/8 Наконечники изолированные 1,5 мм² (1уп.-500шт) Klemsan | Наконечники кабельные | Klemsan | 3.15 | RUB | 1
570040 | IKY 1.5/8 Наконечники изолированные 1,5 мм² (огнестойкие) (1уп.-500шт) Klemsan |  |  | 3.13 | RUB | 1
570080Z | IKY 10/12 Наконечники изолированные 10,0 мм² (1уп.-100шт) Klemsan | Наконечники кабельные | Klemsan | 11.18 | RUB | 1
570090Z | IKY 16/12 Наконечники изолированные 16 мм² (1уп.-50шт) Klemsan | Наконечники кабельные | Klemsan | 15.04 | RUB | 1
570050E | IKY 2.5/8 (ECO) Наконечники изолированные 2,5 мм\кв (1уп.-500шт) Klemsan | Наконечники кабельные | Klemsan | 3.16 | RUB | 1
570110Z | IKY 35/16 Наконечники изолированные 35,0 мм\кв (1уп.-50шт) Klemsan | Наконечники кабельные | Klemsan | 36.15 | RUB | 1
570060Z | IKY 4/9 Наконечники изолированные 4,0 мм² (1уп.-500шт) Klemsan | Наконечники кабельные | Klemsan | 5.87 | RUB | 1
570060 | IKY 4/9 Наконечники изолированные 4,0 мм² (огнестойкие) (1уп.-250шт) Klemsan |  |  | 5.68 | RUB | 1
570120Z | IKY 50/20 Наконечники изолированные 50,0 мм\кв (1уп.-20шт) Klemsan | Наконечники кабельные | Klemsan | 63.5 | RUB | 1
570070Z | IKY 6/12 Наконечники изолированные 6,0 мм\кв (1уп.-100шт) Klemsan | Наконечники кабельные | Klemsan | 8.7 | RUB | 1
572010 | IKYх2 0,5/8 Наконечники двойные изолированный 0,5 мм² (огнестойкие) (1уп.-500шт) Klemsan | Наконечники кабельные | Klemsan | 4.1 | RUB | 1
572020Z | IKYх2 0.75/8 Наконечники двойные изолированные 0,75 мм² (1уп.-500шт) Klemsan | Наконечники кабельные | Klemsan | 6.91 | RUB | 1
572040Z | IKYх2 1.5/8 Наконечники двойные изолированные 1,5 мм² (1уп.-500шт) Klemsan | Наконечники кабельные | Klemsan | 6.69 | RUB | 1
572030Z | IKYх2 1/8 Наконечники двойные изолированные 1,0 мм\кв (1уп.-500шт) Klemsan | Наконечники кабельные | Klemsan | 6.73 | RUB | 1
572080Z | IKYх2 10/14 Наконечники двойные изолированные 10,0 мм\кв (1уп.-50шт) Klemsan | Наконечники кабельные | Klemsan | 32.32 | RUB | 1
572090Z | IKYх2 16/14 Наконечники двойные изолированные 16,0 мм\кв (1уп.-20шт) Klemsan | Наконечники кабельные | Klemsan | 42.21 | RUB | 1
572090 | IKYх2 16/14 Наконечники двойные изолированные 16,0 мм\кв (огнестойкие) (1уп.-20шт) Klemsan | Наконечники кабельные | Klemsan | 29.28 | RUB | 1
572050Z | IKYх2 2.5/10 Наконечники двойные изолированные 2,5 мм\кв (1уп.-500шт) Klemsan | Наконечники кабельные | Klemsan | 8.42 | RUB | 1
572060Z | IKYх2 4/12 Наконечники двойные изолированные 4,0 мм\кв (1уп.-100шт) Klemsan | Наконечники кабельные | Klemsan | 18.03 | RUB | 1
572070Z | IKYх2 6/14 Наконечники двойные изолированные 6,0 мм\кв (1уп.-75шт) Klemsan | Наконечники кабельные | Klemsan | 26.09 | RUB | 1
572070 | IKYх2 6/14 Наконечники двойные изолированные 6,0 мм\кв (огнестойкие) (1уп.-75шт) Klemsan | Наконечники кабельные | Klemsan | 14.11 | RUB | 1
572070E | IKYх2 6/14 (ECO) Наконечники двойные изолированные 6,0 мм\кв (1уп.-75шт) Klemsan | Наконечники кабельные | Klemsan | 10.77 | RUB | 1
591010 | KCK-301 Наконечники изол. под винт 0,5-1,5mm винт д.3 (1уп.-100шт) Klemsan | Наконечники кабельные | Klemsan | 14.6 | RUB | 1
591011 | KCK-351 Наконечники изол. под винт 0,5-1,5mm винт д.3 (1уп.-100шт) Klemsan | Наконечники кабельные | Klemsan | 14.32 | RUB | 1
551052 | 551052 KKК 60 Крышка для Перфорированного Короба Klemsan | Короб перфорированный | Klemsan | 256.92 | RUB | 1
591012 | KCK-401 Наконечники изол. под винт 0,5-1,5mm винт д.4 (1уп.-100шт) Klemsan | Наконечники кабельные | Klemsan | 15.18 | RUB | 1
591022 | KCK-402 Наконечники изол. под винт 1,5-2,5mm винт д.4 (1уп.-100шт) Klemsan | Наконечники кабельные | Klemsan | 17.89 | RUB | 1
591030 | KCK-406 Наконечники изол. под винт 4,0-6,0 мм.кв.(вилка) (1уп.-100шт) Klemsan | Наконечники кабельные | Klemsan | 30.73 | RUB | 1
591023 | KCK-502 Наконечники изол. под винт 1,5-2,5mm винт д.5 (1уп.-100шт) Klemsan | Наконечники кабельные | Klemsan | 19 | RUB | 1
591031 | KCK-506 Наконечники изол. под винт 2,5-6mm винт д.6 (1уп.-100шт) Klemsan | Наконечники кабельные | Klemsan | 31.63 | RUB | 1
591014 | KCK-601 Наконечники изол. под винт 0,5-1,5mm винт д.6 (1уп.-100шт) Klemsan | Наконечники кабельные | Klemsan | 23.02 | RUB | 1
591024 | KCK-602 Наконечники изол. под винт 1,5-2,5mm винт д.6 (1уп.-100шт) Klemsan | Наконечники кабельные | Klemsan | 25.08 | RUB | 1
591032 | KCK-606 Наконечники изол. под винт 2,5-6,0mm винт д.6 (1уп.-50шт) Klemsan | Наконечники кабельные | Klemsan | 38.38 | RUB | 1
593010 | KFD-1288 Наконечники изол. втычные 0,5-1,5mm 2,8-0,8 (1уп.-200шт) Klemsan | Наконечники кабельные | Klemsan | 13.97 | RUB | 1
593011 | KFD-1488 Наконечники изол. втычные 0,5-1,5mm 4,8-0,8 (1уп.-200шт) Klemsan | Наконечники кабельные | Klemsan | 14.65 | RUB | 1
594011 | KFE-1488 Наконечники изол. ножевые 0,5-1,5mm (FASTON) (1уп.-200шт) Klemsan | Наконечники кабельные | Klemsan | 14.08 | RUB | 1
592010 | KIK 1/1.5 Изолированный штыревой наконечник 0,5-1,5 мм2 (1 упак.-200 шт) Klemsan | Наконечники кабельные | Klemsan | 21.02 | RUB | 1
592020 | KIK 1/2.5 Изолированный штыревой наконечник1,5-2,5 мм2 (1 уп. - 200 шт) Klemsan | Наконечники кабельные | Klemsan | 21.02 | RUB | 1
592030 | KIK 6 Изолированный штыревой наконечник 4,0-6,0 мм2 (1упак.-100 шт) Klemsan | Наконечники кабельные | Klemsan | 35.77 | RUB | 1
597020 | KME-252 Втулки оединительные 1,5-2,5 mm кв. (1уп.-100шт) Klemsan | Наконечники кабельные | Klemsan | 21.21 | RUB | 1
597030 | KME-256 Втулки соединительные 4-6,0 мм² (1уп.-75шт) Klemsan | Наконечники кабельные | Klemsan | 32.23 | RUB | 1
571020 | KY0.75/10 Наконечники неизол. 0,75 мм\кв (1уп.-1000шт) Klemsan | Наконечники кабельные | Klemsan | 1.57 | RUB | 1
571030 | KY1.0/10 Наконечники неизол. 1.0 мм\кв (1уп.-1000шт) Klemsan | Наконечники кабельные | Klemsan | 1.78 | RUB | 1
571050 | KY2.5/10 Наконечники неизол. 2.5 мм\кв (1уп.-1000шт) Klemsan | Наконечники кабельные | Klemsan | 3 | RUB | 1
590025 | KYK-1002 Наконечники изол. под винт 1,5-2,5mm винт д.10 (1уп.-100шт) Klemsan | Наконечники кабельные | Klemsan | 30.28 | RUB | 1
542110B | VK1 Основание для стяжек типа каретки (1упак-100шт) Klemsan | Кабельные стяжки | Klemsan | 5.85 | RUB | 1
542120B | VK2 Основание для стяжек типа каретки (100шт.) Klemsan | Кабельные стяжки | Klemsan | 8.33 | RUB | 1
541280B | YK 2 Самоклеющееся основание для стяжек 28х28мм (100шт) Klemsan | Кабельные стяжки | Klemsan | 24.79 | RUB | 1
590034 | KYK-1006 Наконечники изол. под винт 4-6,0mm винт д.10 (1уп.-50шт) Klemsan | Наконечники кабельные | Klemsan | 46.01 | RUB | 1
590035 | KYK-1206 Наконечники изол. под винт 4-6,0mm винт д.12 (1уп.-50шт) Klemsan | Наконечники кабельные | Klemsan | 58.02 | RUB | 1
590010 | KYK-301 Наконечники изол. под винт 0,5-1,5mm винт д.3 (1уп.-100шт) Klemsan | Наконечники кабельные | Klemsan | 13.84 | RUB | 1
590011 | KYK-351 Наконечники изол. под винт 0,5-1,5mm винт д.3,5 (1уп.-100шт) Klemsan | Наконечники кабельные | Klemsan | 14.9 | RUB | 1
590030 | KYK-406 Наконечники изол. под винт 4-6,0mm винт д.4 (1уп.-100шт) Klemsan | Наконечники кабельные | Klemsan | 31.18 | RUB | 1
590013 | KYK-501 Наконечники изол. под винт 0,5-1,5mm винт д.5 (1уп.-100шт) Klemsan | Наконечники кабельные | Klemsan | 16.27 | RUB | 1
590022 | KYK-502 Наконечники изол. под винт 1,5-2,5mm винт д.5 (1уп.-100шт) Klemsan | Наконечники кабельные | Klemsan | 18.36 | RUB | 1
590031 | KYK-506 Наконечники изол. под винт 4-6mm винт д.5 (1уп.-100шт) Klemsan | Наконечники кабельные | Klemsan | 30.95 | RUB | 1
590014 | KYK-601 Наконечники изол. под винт 0,5-1,5mm винт д.6 (1уп.-100шт) Klemsan | Наконечники кабельные | Klemsan | 22.5 | RUB | 1
590015 | KYK-801 Наконечники изол. под винт 0,5-1,5mm винт д.8 (1уп.-100шт) Klemsan | Наконечники кабельные | Klemsan | 22.53 | RUB | 1
590024 | KYK-802 Наконечники изол. под винт 1,5-2,5mm винт д.8 (1уп.-100шт) Klemsan | Наконечники кабельные | Klemsan | 23.03 | RUB | 1
590033 | KYK-806 Наконечники изол. под винт 4-6,0mm винт д.8 (1уп.-50шт) Klemsan | Наконечники кабельные | Klemsan | 44.65 | RUB | 1
3043532 | AVK 150 Клеммник на DIN-рейку 150мм² (жёлто-зелёный) Klemsan | Клеммники Klemsan | Klemsan | 5,005.74 | RUB | 1
551010 | 551010 KKC 2530 Короб перфорированный 25x30 Klemsan | Короб перфорированный | Klemsan | 338.59 | RUB | 1
551011 | 551011 KKC 2540 Короб перфорированный 25x40 Klemsan | Короб перфорированный | Klemsan | 432.66 | RUB | 1
551012 | 551012 KKC 2560 Короб перфорированный 25x60 Klemsan | Короб перфорированный | Klemsan | 737.19 | RUB | 1
551013 | 551013 KKC 4040 Короб перфорированный 40x40 Klemsan | Короб перфорированный | Klemsan | 751.59 | RUB | 1
551014 | 551014 KKC 4060 Короб перфорированный 40x60 Klemsan | Короб перфорированный | Klemsan | 911.33 | RUB | 1
551015 | 551015 KKC 4080 Короб перфорированный 40x80 Klemsan | Короб перфорированный | Klemsan | 1,147.07 | RUB | 1
551017 | 551017 KKC 6060 Короб перфорированный 60x60 Klemsan | Короб перфорированный | Klemsan | 1,169.31 | RUB | 1
551018 | 551018 KKC 6080 Короб перфорированный 60x80 Klemsan | Короб перфорированный | Klemsan | 1,452.61 | RUB | 1
551020 | 551020 KKC 8080 Короб перфорированный 80x80 Klemsan | Короб перфорированный | Klemsan | 1,471.25 | RUB | 1
551021 | 551021 KKC 1006 Короб перфорированный 100x60 Klemsan | Короб перфорированный | Klemsan | 1,773.88 | RUB | 1
551022 | 551022 KKC 1008 Короб перфорированный 100x80 Klemsan | Короб перфорированный | Klemsan | 1,694.04 | RUB | 1
551030 | 551030 KKC 2580 Короб перфорированный 25x80 Klemsan | Короб перфорированный | Klemsan | 793.93 | RUB | 1
334200 | AVK 16 T RD Клеммник на DIN-рейку 16мм² (земля) Klemsan |  |  | 655.3 | RUB | 27
304173 | AVK 35 Клеммник на DIN-рейку 35мм² (жёлтый) Klemsan | Клеммники Klemsan | Klemsan | 704.21 | RUB | 1
304171 | AVK 35 Клеммник на DIN-рейку 35мм² (синий) Klemsan | Клеммники Klemsan | Klemsan | 704.21 | RUB | 1
690583 | 690583 EF 204 Фильтр на вытяжке для щитовых вентиляторов Klemsan | Щитовые приборы | Klemsan | 1,979.21 | RUB | 1
540100 | KHF 6040 Перфорированный безгалогенный короб с крышкой, 60x40 HF LOW SMOKE Klemsan | Короб перфорированный | Klemsan | 2,304.71 | RUB | 1
450170 | NPP Торцевой изолятор AVK 4C (бежевый) Klemsan | Клеммники Klemsan | Klemsan | 108.65 | RUB | 1
505023 | DY 5 (31-40) Маркировка номеров горизонтальная (1пластина 50 шт) Klemsan | Клеммники Klemsan | Klemsan | 5.65 | RUB | 1
505047 | DY 5 (351-400) Маркировка номеров горизонтальная (1пластина 50 шт) Klemsan | Клеммники Klemsan | Klemsan | 5.65 | RUB | 1
505048 | DY 5 (401-451) Маркировка номеров горизонтальная (1пластина 50 шт) Klemsan | Клеммники Klemsan | Klemsan | 5.65 | RUB | 1
505049 | DY 5 (451-500) Маркировка номеров горизонтальная (1пластина 50 шт) Klemsan | Клеммники Klemsan | Klemsan | 5.65 | RUB | 1
505041 | DY 5 (51-100) Маркировка номеров горизонтальная (1пластина 50 шт) Klemsan | Клеммники Klemsan | Klemsan | 5.65 | RUB | 1
505090 | DY 5 (L1) Маркировка номеров горизонтальная (1пластина 50 шт) Klemsan | Клеммники Klemsan | Klemsan | 5.65 | RUB | 1
505091 | DY 5 (L2) Маркировка номеров горизонтальная (1пластина 50 шт) Klemsan | Клеммники Klemsan | Klemsan | 5.65 | RUB | 1
505092 | DY 5 (L3) Маркировка номеров горизонтальная (1пластина 50 шт) Klemsan | Клеммники Klemsan | Klemsan | 5.65 | RUB | 1
505000 | DY5 (0) Маркировка номеров горизонтальная (1уп=500 шт) Klemsan | Клеммники Klemsan | Klemsan | 5.65 | RUB | 1
505004 | DY5 (4) Маркировка номеров горизонтальная (1уп=500 шт) Klemsan | Клеммники Klemsan | Klemsan | 5.65 | RUB | 1
505005 | DY5 (5) Маркировка номеров горизонтальная (1уп=500 шт) Klemsan | Клеммники Klemsan | Klemsan | 5.65 | RUB | 1
505006 | DY5 (6) Маркировка номеров горизонтальная (1уп=500 шт) Klemsan | Клеммники Klemsan | Klemsan | 5.65 | RUB | 1
505007 | DY5 (7) Маркировка номеров горизонтальная (1уп=500 шт) Klemsan | Клеммники Klemsan | Klemsan | 5.65 | RUB | 1
505008 | DY5 (8) Маркировка номеров горизонтальная (1уп=500 шт) Klemsan | Клеммники Klemsan | Klemsan | 5.65 | RUB | 1
505009 | DY5 (9) Маркировка номеров горизонтальная (1уп=500 шт) Klemsan | Клеммники Klemsan | Klemsan | 5.65 | RUB | 1
505079 | DY5 (Т) Маркировка номеров горизонтальная (1уп=500 шт) Klemsan | Клеммники Klemsan | Klemsan | 5.65 | RUB | 1
505083 | DY5 Горизонт. марк-ка (Х) 1 пластина - 50 шт. Klemsan | Клеммники Klemsan | Klemsan | 5.65 | RUB | 1
505096 | DY5 (-) Маркировка номеров горизонтальная (1 пластина - 50 шт.) Klemsan | Клеммники Klemsan | Klemsan | 5.65 | RUB | 1
505095 | DY5 (+) Маркировка номеров горизонтальная (1 пластина - 50 шт.) Klemsan | Клеммники Klemsan | Klemsan | 5.65 | RUB | 1
505025 | DY5 (51-60) Маркировка номеров горизонтальная (1 пластина - 50шт) Klemsan | Клеммники Klemsan | Klemsan | 5.65 | RUB | 1
505026 | DY5 (61-70) Маркировка номеров горизонтальная (1 пластина - 50шт) Klemsan | Клеммники Klemsan | Klemsan | 5.65 | RUB | 1
505027 | DY5 (71-80) Маркировка номеров горизонтальная (1 пластина - 50шт) Klemsan | Клеммники Klemsan | Klemsan | 5.65 | RUB | 1
505028 | DY5 (81-90) Маркировка номеров горизонтальная (1 пластина - 50шт) Klemsan | Клеммники Klemsan | Klemsan | 5.65 | RUB | 1
304190 | AVK70 Клеммник на DIN-рейку 70мм.кв. (серый) Klemsan | Клеммники Klemsan | Klemsan | 2,968.23 | RUB | 1
304191 | AVK70 Клеммник на DIN-рейку 70мм.кв. (синий) Klemsan | Клеммники Klemsan | Klemsan | 2,968.23 | RUB | 1
3044932 | AVK70 RD Клеммник на DIN-рейку 70мм.кв. (желто-зеленый) Klemsan | Клеммники Klemsan | Klemsan | 2,355.74 | RUB | 1
304492 | AVK70 RD Клеммник на DIN-рейку 70мм.кв. (зеленый) | Клеммники Klemsan | Klemsan | 2,355.74 | RUB | 1
505029 | DY5 (91-100) Маркировка номеров горизонтальная (1 пластина - 50шт) Klemsan | Клеммники Klemsan | Klemsan | 5.65 | RUB | 1
505098 | DY5 (PE) Маркировка номеров горизонтальная (1 пластина - 50шт) Klemsan | Клеммники Klemsan | Klemsan | 5.65 | RUB | 1
505093 | DY5 (RSTN земля) Маркировка номеров горизонтальная (1 пластина - 50 шт.) Klemsan | Клеммники Klemsan | Klemsan | 5.65 | RUB | 1
496259 | GE 2 Маркировка клеммных групп для клемм AVK 2.5-10 под DY5 (серый) Klemsan | Клеммники Klemsan | Klemsan | 145.17 | RUB | 1
496310 | GE 4 Маркировка клеммных групп (прозр.), (1 упак-25шт) Klemsan | Клеммники Klemsan | Klemsan | 195.55 | RUB | 1
49613A | ME 1-2 Маркировка клеммных групп, прозрачный Klemsan | Клеммники Klemsan | Klemsan | 81.23 | RUB | 1
49614A | ME 2-2 Маркировка клеммных групп, прозрачный Klemsan | Клеммники Klemsan | Klemsan | 83.21 | RUB | 1
496260 | MGE1 Маркировка клеммных групп Klemsan | Клеммники Klemsan | Klemsan | 191.75 | RUB | 1
498140 | Защитная маркировка на клеммники шир.5мм IP2 (25шт) Klemsan | Клеммники Klemsan | Klemsan | 83.41 | RUB | 1
506710 | 506710 KKS 10/1,5-2,5 - 201/10 Маркировка, прозрачная трубка, 10 мм, 1,5-2,5 мм.кв. (1уп.-500шт) K | Маркировка провода Klemsan | Klemsan | 9.72 | RUB | 1
506711 | 506711 KKS 15/1,5-2,5 - 201/15 Маркировка, прозрачная трубка, 15 мм, 1,5-2,5 мм.кв (1уп.-500шт) Kl | Маркировка провода Klemsan | Klemsan | 14.31 | RUB | 1
506716 | 506716 KKS 15/2,5-4 - 202/15 Маркировка, прозрачная трубка, 15 мм, 2,5-4 мм.кв (1уп.-500шт) Klemsa | Маркировка провода Klemsan | Klemsan | 14.69 | RUB | 1
506721 | 506721 KKS 15/6-10-203/15 Маркировка, прозрачная трубка, 15 мм, 6-10 мм.кв (1уп.-500шт) Klemsan | Маркировка провода Klemsan | Klemsan | 21.09 | RUB | 1
508530 | 508530 Маркировка бумажная клеющаяся (1лист.-570шт) Klemsan | Маркировка провода Klemsan | Klemsan | 15.44 | RUB | 1
508704 | 508704 BEK S Держатель маркировок для кнопок (1уп.-100шт) Klemsan | Маркировка провода Klemsan | Klemsan | 65.28 | RUB | 1
508705 | 508705 Держатель маркировок для кнопок BEK T (1уп.-100шт) Klemsan | Маркировка провода Klemsan | Klemsan | 65.28 | RUB | 1
508800 | 508800 Маркировка кнопок PBIP 2715 ""W"" (1уп.-192шт) Klemsan | Маркировка провода Klemsan | Klemsan | 32.6 | RUB | 1
508801 | 508801 Маркировка кнопок PBIP 2715 ""G"" (1уп.-192шт) Klemsan | Маркировка провода Klemsan | Klemsan | 32.92 | RUB | 1
508802 | 508802 Маркировка кнопок PBIP 2715 ""Y"" (1уп.-192шт) Klemsan | Маркировка провода Klemsan | Klemsan | 28.53 | RUB | 1
508813 | 508813 PBKP 2715 Прозрачная защитная пленка для маркировки 27х15мм (1уп.-192шт) Klemsan | Маркировка провода Klemsan | Klemsan | 49.51 | RUB | 1
515000 | 515000 Маркировка кабеля KG1 (0,75 - 4 мм2) ""0"" (1уп.-500шт) Klemsan | Маркировка провода Klemsan | Klemsan | 2.77 | RUB | 1
515001 | 515001 Маркировка кабеля KG1 (0,75 - 4 мм2) ""1"" (1уп.-500шт) Klemsan | Маркировка провода Klemsan | Klemsan | 2.8 | RUB | 1
515002 | 515002 Маркировка кабеля KG1 (0,75 - 4 мм2) ""2"" (1уп.-500шт) Klemsan | Маркировка провода Klemsan | Klemsan | 2.77 | RUB | 1
515003 | 515003 Маркировка кабеля KG1 (0,75 - 4 мм2) ""3"" (1уп.-500шт) Klemsan | Маркировка провода Klemsan | Klemsan | 2.77 | RUB | 1
515004 | 515004 Маркировка кабеля KG1 (0,75 - 4 мм2) ""4"" (1уп.-500шт) Klemsan | Маркировка провода Klemsan | Klemsan | 2.77 | RUB | 1
515005 | 515005 Маркировка кабеля KG1 (0,75 - 4 мм2) ""5"" (1уп.-500шт) Klemsan | Маркировка провода Klemsan | Klemsan | 2.77 | RUB | 1
515006 | 515006 Маркировка кабеля KG1 (0,75 - 4 мм2) ""6"" (1уп.-500шт) Klemsan | Маркировка провода Klemsan | Klemsan | 2.77 | RUB | 1
515007 | 515007 Маркировка кабеля KG1 (0,75 - 4 мм2) ""7"" (1уп.-500шт) Klemsan | Маркировка провода Klemsan | Klemsan | 2.77 | RUB | 1
515008 | 515008 Маркировка кабеля KG1 (0,75 - 4 мм2) ""8"" (1уп.-500шт) Klemsan | Маркировка провода Klemsan | Klemsan | 2.77 | RUB | 1
515009 | 515009 Маркировка кабеля KG1 (0,75 - 4 мм2) ""9"" (1уп.-500шт) Klemsan | Маркировка провода Klemsan | Klemsan | 2.77 | RUB | 1
515021 | 515021 Маркировка кабеля KG1(0,75 - 4 мм2) ""L"" (1уп.-500шт) Klemsan | Маркировка провода Klemsan | Klemsan | 2.77 | RUB | 1
270400 | 270400 P1-SU 230 VAC Form A Реле защиты Klemsan |  |  | 4,587.06 | RUB | 1
515025 | 515025 Маркировка кабеля KG1(0,75 - 4 мм2) ""P"" (1уп.-500шт) Klemsan | Маркировка провода Klemsan | Klemsan | 2.77 | RUB | 1
515031 | 515031 Маркировка кабеля KG1(0,75 - 4 мм2) ""V"" (1уп.-500шт) Klemsan | Маркировка провода Klemsan | Klemsan | 2.77 | RUB | 1
515035 | 515035 Маркировка кабеля KG1(0,75 - 4 мм2) ""Z"" (1уп.-500шт) Klemsan | Маркировка провода Klemsan | Klemsan | 2.82 | RUB | 1
515045 | 515045 Маркировка кабеля KG1(0,75 - 4 мм2) ""земля"" (1уп.-500шт) Klemsan | Маркировка провода Klemsan | Klemsan | 2.78 | RUB | 1
515047 | 515047 Маркировка кабеля KG1(0,75 - 4 мм2) ""."" (1уп.-500шт) Klemsan | Маркировка провода Klemsan | Klemsan | 2.77 | RUB | 1
516000 | 516000 Маркировка кабеля KG2 (4 - 16 мм2) ""0"" (1уп.-250шт) Klemsan | Маркировка провода Klemsan | Klemsan | 5.36 | RUB | 1
516001 | 516001 Маркировка кабеля KG2 (4 - 16 мм2) ""1"" (1уп.-250шт) Klemsan | Маркировка провода Klemsan | Klemsan | 5.36 | RUB | 1
516002 | 516002 Маркировка кабеля KG2 (4 - 16 мм2) ""2"" (1уп.-250шт) Klemsan | Маркировка провода Klemsan | Klemsan | 5.36 | RUB | 1
516003 | 516003 Маркировка кабеля KG2 (4 - 16 мм2) ""3"" (1уп.-250шт) Klemsan | Маркировка провода Klemsan | Klemsan | 5.36 | RUB | 1
516004 | 516004 Маркировка кабеля KG2 (4 - 16 мм2) ""4"" (1уп.-250шт) Klemsan | Маркировка провода Klemsan | Klemsan | 5.36 | RUB | 1
516005 | 516005 Маркировка кабеля KG2 (4 - 16 мм2) ""5"" (1уп.-250шт) Klemsan | Маркировка провода Klemsan | Klemsan | 5.36 | RUB | 1
516006 | 516006 Маркировка кабеля KG2 (4 - 16 мм2) ""6"" (1уп.-250шт) Klemsan | Маркировка провода Klemsan | Klemsan | 5.36 | RUB | 1
516007 | 516007 Маркировка кабеля KG2 (4 - 16 мм2) ""7"" (1уп.-250шт) Klemsan | Маркировка провода Klemsan | Klemsan | 5.36 | RUB | 1
516008 | 516008 Маркировка кабеля KG2 (4 - 16 мм2) ""8"" (1уп.-250шт) Klemsan | Маркировка провода Klemsan | Klemsan | 5.36 | RUB | 1
516009 | 516009 Маркировка кабеля KG2 (4 - 16 мм2) ""9"" (1уп.-250шт) Klemsan | Маркировка провода Klemsan | Klemsan | 5.36 | RUB | 1
516010 | 516010 Маркировка кабеля KG2 (4 - 16 мм2) ""А"" (1уп.-250шт) Klemsan | Маркировка провода Klemsan | Klemsan | 5.36 | RUB | 1
516011 | 516011 Маркировка кабеля KG2 (4 - 16 мм2) ""В"" (1уп.-250шт) Klemsan | Маркировка провода Klemsan | Klemsan | 5.36 | RUB | 1
516012 | 516012 Маркировка кабеля KG2 (4 - 16 мм2) ""С"" (1уп.-250шт) Klemsan | Маркировка провода Klemsan | Klemsan | 5.46 | RUB | 1
516014 | 516014 Маркировка кабеля KG2 (4 - 16 мм2) ""E"" (1уп.-250шт) Klemsan | Маркировка провода Klemsan | Klemsan | 5.46 | RUB | 1
516021 | 516021 Маркировка кабеля KG2 (4 - 16 мм2) ""L"" (1уп.-250шт) Klemsan | Маркировка провода Klemsan | Klemsan | 5.36 | RUB | 1
516023 | 516023 Маркировка кабеля KG2 (4 - 16 мм2) ""N"" (1уп.-250шт) Klemsan | Маркировка провода Klemsan | Klemsan | 5.36 | RUB | 1
516025 | 516025 Маркировка кабеля KG2 (4 - 16 мм2) ""P"" (1уп.-250шт) Klemsan | Маркировка провода Klemsan | Klemsan | 5.46 | RUB | 1
517000 | 517000 Маркировка кабеля KE1 (0,75.....1,5мм² ) ""0"" (1уп.-500шт) Klemsan | Маркировка провода Klemsan | Klemsan | 3.78 | RUB | 1
517003 | 517003 Маркировка кабеля KE1 (0,75.....1,5мм² ) ""3"" (1уп.-500шт) Klemsan | Маркировка провода Klemsan | Klemsan | 3.78 | RUB | 1
517005 | 517005 Маркировка кабеля KE1 (0,75.....1,5мм² ) ""5"" (1уп.-500шт) Klemsan | Маркировка провода Klemsan | Klemsan | 3.78 | RUB | 1
517006 | 517006 Маркировка кабеля KE1 (0,75.....1,5мм² ) ""6"" (1уп.-500шт) Klemsan | Маркировка провода Klemsan | Klemsan | 3.78 | RUB | 1
517007 | 517007 Маркировка кабеля KE1 (0,75.....1,5мм² ) ""7"" (1уп.-500шт) Klemsan | Маркировка провода Klemsan | Klemsan | 3.78 | RUB | 1
517008 | 517008 Маркировка кабеля KE1 (0,75.....1,5мм² ) ""8"" (1уп.-500шт) Klemsan | Маркировка провода Klemsan | Klemsan | 3.78 | RUB | 1
517009 | 517009 Маркировка кабеля KE1 (0,75.....1,5мм² ) ""9"" (1уп.-500шт) Klemsan | Маркировка провода Klemsan | Klemsan | 3.78 | RUB | 1
517010 | 517010 Маркировка кабеля KE1 (0,75.....1,5mm2) ""A"" (1уп.-200шт) Klemsan | Маркировка провода Klemsan | Klemsan | 3.78 | RUB | 1
517011 | 517011 Маркировка кабеля KE1 (0,75.....1,5mm2) ""B"" (1уп.-200шт) Klemsan | Маркировка провода Klemsan | Klemsan | 3.78 | RUB | 1
517012 | 517012 Маркировка кабеля KE1 (0,75.....1,5mm2) ""C"" (1уп.-200шт) Klemsan | Маркировка провода Klemsan | Klemsan | 3.78 | RUB | 1
517013 | 517013 Маркировка кабеля KE1 (0,75.....1,5mm2) ""D"" (1уп.-200шт) Klemsan | Маркировка провода Klemsan | Klemsan | 3.78 | RUB | 1
517014 | 517014 Маркировка кабеля KE1 (0,75.....1,5mm2) ""E"" (1уп.-200шт) Klemsan | Маркировка провода Klemsan | Klemsan | 3.78 | RUB | 1
564203 | 564203 Гайка KLL-14 SW-27мм H-6мм D-29,0мм резьба Pg13,5 Klemsan | Кабельный ввод RAKOR | Klemsan | 31.75 | RUB | 1
401174 | SBK 16/10 Шинные крепления на шину 10 для подключения кабеля 1.5...16 мм.кв Klemsan |  |  | 325.5 | RUB | 300
401181 | SBK 35/10 Шинные крепления на шину 10 для подключения кабеля 16...35 мм.кв Klemsan | Шинные крепления | Klemsan | 394.09 | RUB | 1
517015 | 517015 Маркировка кабеля KE1 (0,75.....1,5mm2) ""F"" (1уп.-200шт) Klemsan | Маркировка провода Klemsan | Klemsan | 3.78 | RUB | 1
517016 | 517016 Маркировка кабеля KE1 (0,75.....1,5mm2) ""G"" (1уп.-200шт) Klemsan | Маркировка провода Klemsan | Klemsan | 3.78 | RUB | 1
517017 | 517017 Маркировка кабеля KE1 (0,75.....1,5mm2) ""H"" (1уп.-200шт) Klemsan | Маркировка провода Klemsan | Klemsan | 3.78 | RUB | 1
517018 | 517018 Маркировка кабеля KE1 (0,75.....1,5mm2) ""I"" (1уп.-200шт) Klemsan | Маркировка провода Klemsan | Klemsan | 3.78 | RUB | 1
517019 | 517019 Маркировка кабеля KE1 (0,75.....1,5mm2) ""J"" (1уп.-200шт) Klemsan | Маркировка провода Klemsan | Klemsan | 3.78 | RUB | 1
517020 | 517020 Маркировка кабеля KE1 (0,75.....1,5mm2) ""K"" (1уп.-200шт) Klemsan | Маркировка провода Klemsan | Klemsan | 3.78 | RUB | 1
517021 | 517021 Маркировка кабеля KE1 (0,75.....1,5mm2) ""L"" (1уп.-200шт) Klemsan | Маркировка провода Klemsan | Klemsan | 3.78 | RUB | 1
517022 | 517022 Маркировка кабеля KE1 (0,75.....1,5mm2) ""M"" (1уп.-200шт) Klemsan | Маркировка провода Klemsan | Klemsan | 3.78 | RUB | 1
517023 | 517023 Маркировка кабеля KE1 (0,75.....1,5mm2) ""N"" (1уп.-200шт) Klemsan | Маркировка провода Klemsan | Klemsan | 3.78 | RUB | 1
517024 | 517024 Маркировка кабеля KE1 (0,75.....1,5mm2) ""О"" (1уп.-200шт) Klemsan | Маркировка провода Klemsan | Klemsan | 3.78 | RUB | 1
517025 | 517025 Маркировка кабеля KE1 (0,75.....1,5mm2) ""P"" (1уп.-200шт) Klemsan | Маркировка провода Klemsan | Klemsan | 3.78 | RUB | 1
517026 | 517026 Маркировка кабеля KE1 (0,75.....1,5mm2) ""Q"" (1уп.-200шт) Klemsan | Маркировка провода Klemsan | Klemsan | 3.78 | RUB | 1
517028 | 517028 Маркировка кабеля KE1 (0,75.....1,5mm2) ""S"" (1уп.-200шт) Klemsan | Маркировка провода Klemsan | Klemsan | 3.78 | RUB | 1
517029 | 517029 Маркировка кабеля KE1 (0,75.....1,5mm2) ""T"" (1уп.-200шт) Klemsan | Маркировка провода Klemsan | Klemsan | 3.78 | RUB | 1
517030 | 517030 Маркировка кабеля KE1 (0,75.....1,5mm2) ""U"" (1уп.-200шт) Klemsan | Маркировка провода Klemsan | Klemsan | 3.78 | RUB | 1
517031 | 517031 Маркировка кабеля KE1 (0,75.....1,5mm2) ""V"" (1уп.-200шт) Klemsan | Маркировка провода Klemsan | Klemsan | 3.78 | RUB | 1
517032 | 517032 Маркировка кабеля KE1 (0,75.....1,5mm2) ""W"" (1уп.-200шт) Klemsan | Маркировка провода Klemsan | Klemsan | 3.78 | RUB | 1
517033 | 517033 Маркировка кабеля KE1 (0,75.....1,5mm2) ""X"" (1уп.-200шт) Klemsan | Маркировка провода Klemsan | Klemsan | 3.78 | RUB | 1
517034 | 517034 Маркировка кабеля KE1 (0,75.....1,5mm2) ""Y"" (1уп.-200шт) Klemsan | Маркировка провода Klemsan | Klemsan | 3.78 | RUB | 1
517035 | 517035 Маркировка кабеля KE1 (0,75.....1,5mm2) ""Z"" (1уп.-200шт) Klemsan | Маркировка провода Klemsan | Klemsan | 3.78 | RUB | 1
517044 | 517044 Маркировка кабеля KE1 (0,75.....1,5mm2) ""-"" (1уп.-200шт) Klemsan | Маркировка провода Klemsan | Klemsan | 3.78 | RUB | 1
517045 | 517045 Маркировка кабеля KE1 (0,75.....1,5mm2) ""Земля"" (1уп.-200шт) Klemsan | Маркировка провода Klemsan | Klemsan | 3.78 | RUB | 1
518000 | 518000 Маркировка кабеля KE2 (1,5.....2,5mm2) ""0"" (1уп.-500шт) Klemsan | Маркировка провода Klemsan | Klemsan | 4.17 | RUB | 1
518001 | 518001 Маркировка кабеля KE2 (1,5.....2,5mm2) ""1"" (1уп.-500шт) Klemsan | Маркировка провода Klemsan | Klemsan | 4.17 | RUB | 1
518002 | 518002 Маркировка кабеля KE2 (1,5.....2,5mm2) ""2"" (1уп.-500шт) Klemsan | Маркировка провода Klemsan | Klemsan | 4.17 | RUB | 1
518003 | 518003 Маркировка кабеля KE2 (1,5.....2,5mm2) ""3"" (1уп.-500шт) Klemsan | Маркировка провода Klemsan | Klemsan | 4.17 | RUB | 1
518004 | 518004 Маркировка кабеля KE2 (1,5.....2,5mm2) ""4"" (1уп.-500шт) Klemsan | Маркировка провода Klemsan | Klemsan | 4.17 | RUB | 1
518005 | 518005 Маркировка кабеля KE2 (1,5.....2,5mm2) ""5"" (1уп.-500шт) Klemsan | Маркировка провода Klemsan | Klemsan | 4.17 | RUB | 1
518006 | 518006 Маркировка кабеля KE2 (1,5.....2,5mm2) ""6"" (1уп.-500шт) Klemsan | Маркировка провода Klemsan | Klemsan | 4.17 | RUB | 1
518007 | 518007 Маркировка кабеля KE2 (1,5.....2,5mm2) ""7"" (1уп.-500шт) Klemsan | Маркировка провода Klemsan | Klemsan | 4.17 | RUB | 1
518008 | 518008 Маркировка кабеля KE2 (1,5.....2,5mm2) ""8"" (1уп.-500шт) Klemsan | Маркировка провода Klemsan | Klemsan | 4.17 | RUB | 1
518009 | 518009 Маркировка кабеля KE2 (1,5.....2,5mm2) ""9"" (1уп.-500шт) Klemsan | Маркировка провода Klemsan | Klemsan | 4.17 | RUB | 1
518010 | 518010 Маркировка кабеля KE2 (1,5.....2,5mm2) ""A"" (1уп.-200шт) Klemsan | Маркировка провода Klemsan | Klemsan | 4.17 | RUB | 1
518011 | 518011 Маркировка кабеля KE2 (1,5.....2,5mm2) ""B"" (1уп.-200шт) Klemsan | Маркировка провода Klemsan | Klemsan | 4.17 | RUB | 1
518012 | 518012 Маркировка кабеля KE2 (1,5.....2,5mm2) ""C"" (1уп.-200шт) Klemsan | Маркировка провода Klemsan | Klemsan | 4.17 | RUB | 1
518013 | 518013 Маркировка кабеля KE2 (1,5.....2,5mm2) ""D"" (1уп.-200шт) Klemsan | Маркировка провода Klemsan | Klemsan | 4.17 | RUB | 1
518014 | 518014 Маркировка кабеля KE2 (1,5.....2,5mm2) ""E"" (1уп.-200шт) Klemsan | Маркировка провода Klemsan | Klemsan | 4.17 | RUB | 1
518015 | 518015 Маркировка кабеля KE2 (1,5.....2,5mm2) ""F"" (1уп.-200шт) Klemsan | Маркировка провода Klemsan | Klemsan | 4.17 | RUB | 1
518016 | 518016 Маркировка кабеля KE2 (1,5.....2,5mm2) ""G"" (1уп.-200шт) Klemsan | Маркировка провода Klemsan | Klemsan | 4.17 | RUB | 1
518017 | 518017 Маркировка кабеля KE2 (1,5.....2,5mm2) ""H"" (1уп.-200шт) Klemsan | Маркировка провода Klemsan | Klemsan | 4.17 | RUB | 1
518018 | 518018 Маркировка кабеля KE2 (1,5.....2,5mm2) ""I"" (1уп.-200шт) Klemsan | Маркировка провода Klemsan | Klemsan | 4.17 | RUB | 1
518019 | 518019 Маркировка кабеля KE2 (1,5.....2,5mm2) ""J"" (1уп.-200шт) Klemsan | Маркировка провода Klemsan | Klemsan | 4.17 | RUB | 1
564020 | KLM-1S Кабельный ввод M12, IP68 3,0-6,5 мм (1уп-100шт) Klemsan | Кабельный ввод RAKOR | Klemsan | 96.02 | RUB | 1
564002 | KLS-13 Кабельный ввод PG11, IP68 5-10 мм(1уп-50шт) Klemsan | Кабельный ввод RAKOR | Klemsan | 107.89 | RUB | 1
564003 | KLS-14 Кабельный ввод TD-20.40мм TL-9мм SW-24 макс H-29мм D-27.8мм резьба Pg13,50 диам.кабеля 6,0-1 | Кабельный ввод RAKOR | Klemsan | 114.8 | RUB | 1
564029 | 564029 Кабельный ввод M32, IP68 18-25 мм KLM-17 Klemsan | Кабельные сальники | Klemsan | 446.75 | RUB | 1
450179 | NPP Торцевой изолятор AVK 4C (серый) Klemsan | Клеммники Klemsan | Klemsan | 108.65 | RUB | 1
446679 | NPP / PYK 4C Концевой сегмент на клеммники PYK 4C, (серый) Klemsan | Клеммники Klemsan | Klemsan | 79.25 | RUB | 1
532100BE | YKB100 Кабельные стяжки 100х2.5 белый (100 шт) Klemsan | Кабельные стяжки | Klemsan | 1.72 | RUB | 1
532100SE | YKB100 Кабельные стяжки 100х2.5 черные (100 шт) Klemsan | Кабельные стяжки | Klemsan | 1.55 | RUB | 1
532142B | YKB142 Кабельные стяжки 142х2,5 белый (1упак-100шт) Klemsan | Кабельные стяжки | Klemsan | 3.1 | RUB | 1
532142S | YKB142 Кабельные стяжки 142х2,5 чёрный (100шт.) Klemsan | Кабельные стяжки | Klemsan | 2.83 | RUB | 1
532142SE | YKB142 Кабельные стяжки 142х2,5 чёрный (1упак-100шт) Klemsan | Кабельные стяжки | Klemsan | 2.78 | RUB | 1
533150BE | YKB150 Кабельные стяжки 150х3,6 белый (100шт.) Klemsan | Кабельные стяжки | Klemsan | 4.31 | RUB | 1
532203B | YKB203 Кабельные стяжки 203х2,5 белые (100шт.) Klemsan | Кабельные стяжки | Klemsan | 4.18 | RUB | 1
533250S | YKB250 Кабельные стяжки 250х3.6 черные (100 шт) Klemsan | Кабельные стяжки | Klemsan | 8.65 | RUB | 1
532094S | YKB292 Кабельные стяжки 94х2,5 черные (1000шт.) Klemsan | Кабельные стяжки | Klemsan | 1.37 | RUB | 1
446549 | NPP PYK 2,5CCA Концевой сегмент на клеммники PYK 2,5CCA (серый) Klemsan | Клеммники Klemsan | Klemsan | 54.48 | RUB | 1
537300B | YKB300 Кабельные стяжки 300х7,6 белые (100шт.) Klemsan | Кабельные стяжки | Klemsan | 25.05 | RUB | 1
534368S | YKB368 Кабельные стяжки 368х4.8 черные (100 шт) Klemsan | Кабельные стяжки | Klemsan | 12.69 | RUB | 1
534368B | YKB368 Кабельные стяжки 368х4,8 белые (100шт.) Klemsan | Кабельные стяжки | Klemsan | 14.98 | RUB | 1
537380S | YKB380 Кабельные стяжки 380х7.6 черные (100 шт) Klemsan | Кабельные стяжки | Klemsan | 22.93 | RUB | 1
538450B | YKB450 Кабельные стяжки 450х8,0, белые (100шт.) Klemsan | Кабельные стяжки | Klemsan | 46.89 | RUB | 1
539762BE | YKB762 Кабельные стяжки 9,0х762 белые (100шт.) Klemsan | Кабельные стяжки | Klemsan | 99.36 | RUB | 1
542120S | VK2 Основание для стяжек шир. до 9 мм, под винт, (черный) Klemsan | Клеммники Klemsan | Klemsan | 8.33 | RUB | 1
446289 | NPP YBK 2,5-3S* Торцевой сегмент на клеммники YBK 2,5-3S*(серый) Klemsan | Клеммники Klemsan | Klemsan | 222.15 | RUB | 1
450249 | NPP/WGO 2IR Концевой сегмент на измер. клеммники WGO 2IR (серый) Klemsan | Клеммники Klemsan | Klemsan | 85.47 | RUB | 1
319109 | PIK 4 N Клемник 2-х ярусный 4 мм² (2х2), (серый) Klemsan |  |  | 285.3 | RUB | 1
317107 | PIK2,5N Клеммник 2-х ярусный, 2,5 мм² (оранжевый) Klemsan | Клеммники Klemsan | Klemsan | 310.24 | RUB | 1
518020 | 518020 Маркировка кабеля KE2 (1,5.....2,5mm2) ""K"" (1уп.-200шт) Klemsan | Маркировка провода Klemsan | Klemsan | 4.17 | RUB | 1
518021 | 518021 Маркировка кабеля KE2 (1,5.....2,5mm2) ""L"" (1уп.-200шт) Klemsan | Маркировка провода Klemsan | Klemsan | 4.17 | RUB | 1
518022 | 518022 Маркировка кабеля KE2 (1,5.....2,5mm2) ""M"" (1уп.-200шт) Klemsan | Маркировка провода Klemsan | Klemsan | 4.17 | RUB | 1
518023 | 518023 Маркировка кабеля KE2 (1,5.....2,5mm2) ""N"" (1уп.-200шт) Klemsan | Маркировка провода Klemsan | Klemsan | 4.17 | RUB | 1
518024 | 518024 Маркировка кабеля KE2 (1,5.....2,5mm2) ""O"" (1уп.-200шт) Klemsan | Маркировка провода Klemsan | Klemsan | 4.17 | RUB | 1
518025 | 518025 Маркировка кабеля KE2 (1,5.....2,5mm2) ""P"" (1уп.-200шт) Klemsan | Маркировка провода Klemsan | Klemsan | 4.17 | RUB | 1
518026 | 518026 Маркировка кабеля KE2 (1,5.....2,5mm2) ""Q"" (1уп.-200шт) Klemsan | Маркировка провода Klemsan | Klemsan | 4.17 | RUB | 1
518027 | 518027 Маркировка кабеля KE2 (1,5.....2,5mm2) ""R"" (1уп.-200шт) Klemsan | Маркировка провода Klemsan | Klemsan | 4.17 | RUB | 1
518028 | 518028 Маркировка кабеля KE2 (1,5.....2,5mm2) ""S"" (1уп.-200шт) Klemsan | Маркировка провода Klemsan | Klemsan | 4.17 | RUB | 1
518029 | 518029 Маркировка кабеля KE2 (1,5.....2,5mm2) ""T"" (1уп.-200шт) Klemsan | Маркировка провода Klemsan | Klemsan | 4.17 | RUB | 1
518031 | 518031 Маркировка кабеля KE2 (1,5.....2,5mm2) ""V"" (1уп.-200шт) Klemsan | Маркировка провода Klemsan | Klemsan | 4.17 | RUB | 1
518032 | 518032 Маркировка кабеля KE2 (1,5.....2,5mm2) ""W"" (1уп.-200шт) Klemsan | Маркировка провода Klemsan | Klemsan | 4.17 | RUB | 1
518033 | 518033 Маркировка кабеля KE2 (1,5.....2,5mm2) ""X"" (1уп.-200шт) Klemsan | Маркировка провода Klemsan | Klemsan | 4.17 | RUB | 1
518034 | 518034 Маркировка кабеля KE2 (1,5.....2,5mm2) ""Y"" (1уп.-200шт) Klemsan | Маркировка провода Klemsan | Klemsan | 4.17 | RUB | 1
518035 | 518035 Маркировка кабеля KE2 (1,5.....2,5mm2) ""Z"" (1уп.-200шт) Klemsan | Маркировка провода Klemsan | Klemsan | 4.17 | RUB | 1
518043 | 518043 Маркировка кабеля KE2 (1,5.....2,5mm2) ""+"" (1уп.-200шт) Klemsan | Маркировка провода Klemsan | Klemsan | 4.17 | RUB | 1
518044 | 518044 Маркировка кабеля KE2 (1,5.....2,5mm2) ""-"" (1уп.-200шт) Klemsan | Маркировка провода Klemsan | Klemsan | 4.17 | RUB | 1
518045 | 518045 Маркировка кабеля KE2 (1,5.....2,5mm2) ""Земля"" (1уп.-200шт) Klemsan | Маркировка провода Klemsan | Klemsan | 4.17 | RUB | 1
518047 | 518047 Маркировка кабеля KE2 (1,5….2,5mm2) ""."" (1уп.-200шт) Klemsan | Маркировка провода Klemsan | Klemsan | 4.17 | RUB | 1
519000 | 519000 Маркировка кабеля KE3 (4,0.....6,0mm2) ""0"" (1уп.-500шт) Klemsan | Маркировка провода Klemsan | Klemsan | 4.72 | RUB | 1
519001 | 519001 Маркировка кабеля KE3 (4,0.....6,0mm2) ""1"" (1уп.-500шт) Klemsan | Маркировка провода Klemsan | Klemsan | 4.72 | RUB | 1
519002 | 519002 Маркировка кабеля KE3 (4,0.....6,0mm2) ""2"" (1уп.-500шт) Klemsan | Маркировка провода Klemsan | Klemsan | 4.72 | RUB | 1
519003 | 519003 Маркировка кабеля KE3 (4,0.....6,0mm2) ""3"" (1уп.-500шт) Klemsan | Маркировка провода Klemsan | Klemsan | 4.72 | RUB | 1
519004 | 519004 Маркировка кабеля KE3 (4,0.....6,0mm2) ""4"" (1уп.-500шт) Klemsan | Маркировка провода Klemsan | Klemsan | 4.72 | RUB | 1
519005 | 519005 Маркировка кабеля KE3 (4,0.....6,0mm2) ""5"" (1уп.-500шт) Klemsan | Маркировка провода Klemsan | Klemsan | 4.72 | RUB | 1
519006 | 519006 Маркировка кабеля KE3 (4,0.....6,0mm2) ""6"" (1уп.-500шт) Klemsan | Маркировка провода Klemsan | Klemsan | 4.72 | RUB | 1
519007 | 519007 Маркировка кабеля KE3 (4,0.....6,0mm2) ""7"" (1уп.-500шт) Klemsan | Маркировка провода Klemsan | Klemsan | 4.72 | RUB | 1
519008 | 519008 Маркировка кабеля KE3 (4,0.....6,0mm2) ""8"" (1уп.-500шт) Klemsan | Маркировка провода Klemsan | Klemsan | 4.72 | RUB | 1
519009 | 519009 Маркировка кабеля KE3 (4,0.....6,0mm2) ""9"" (1уп.-500шт) Klemsan | Маркировка провода Klemsan | Klemsan | 4.72 | RUB | 1
519010 | 519010 Маркировка кабеля KE3 (4,0.....6,0mm2) ""A"" (1уп.-200шт) Klemsan | Маркировка провода Klemsan | Klemsan | 4.72 | RUB | 1
519011 | 519011 Маркировка кабеля KE3 (4,0.....6,0mm2) ""B"" (1уп.-200шт) Klemsan | Маркировка провода Klemsan | Klemsan | 4.72 | RUB | 1
519012 | 519012 Маркировка кабеля KE3 (4,0.....6,0mm2) ""C"" (1уп.-200шт) Klemsan | Маркировка провода Klemsan | Klemsan | 4.72 | RUB | 1
519013 | 519013 Маркировка кабеля KE3 (4,0.....6,0mm2) ""D"" (1уп.-200шт) Klemsan | Маркировка провода Klemsan | Klemsan | 4.72 | RUB | 1
519014 | 519014 Маркировка кабеля KE3 (4,0.....6,0mm2) ""E"" (1уп.-200шт) Klemsan | Маркировка провода Klemsan | Klemsan | 4.72 | RUB | 1
519016 | 519016 Маркировка кабеля KE3 (4,0.....6,0mm2) ""G"" (1уп.-200шт) Klemsan | Маркировка провода Klemsan | Klemsan | 4.72 | RUB | 1
519017 | 519017 Маркировка кабеля KE3 (4,0.....6,0mm2) ""H"" (1уп.-200шт) Klemsan | Маркировка провода Klemsan | Klemsan | 4.72 | RUB | 1
519018 | 519018 Маркировка кабеля KE3 (4,0.....6,0mm2) ""I"" (1уп.-200шт) Klemsan | Маркировка провода Klemsan | Klemsan | 4.72 | RUB | 1
519019 | 519019 Маркировка кабеля KE3 (4,0.....6,0mm2) ""J"" (1уп.-200шт) Klemsan | Маркировка провода Klemsan | Klemsan | 4.72 | RUB | 1
519020 | 519020 Маркировка кабеля KE3 (4,0.....6,0mm2) ""K"" (1уп.-200шт) Klemsan | Маркировка провода Klemsan | Klemsan | 4.72 | RUB | 1
519021 | 519021 Маркировка кабеля KE3 (4,0.....6,0mm2) ""L"" (1уп.-200шт) Klemsan | Маркировка провода Klemsan | Klemsan | 4.72 | RUB | 1
519022 | 519022 Маркировка кабеля KE3 (4,0.....6,0mm2) ""M"" (1уп.-200шт) Klemsan | Маркировка провода Klemsan | Klemsan | 4.72 | RUB | 1
519023 | 519023 Маркировка кабеля KE3 (4,0.....6,0mm2) ""N"" (1уп.-200шт) Klemsan | Маркировка провода Klemsan | Klemsan | 4.72 | RUB | 1
519024 | 519024 Маркировка кабеля KE3 (4,0.....6,0mm2) ""O"" (1уп.-200шт) Klemsan | Маркировка провода Klemsan | Klemsan | 4.72 | RUB | 1
519025 | 519025 Маркировка кабеля KE3 (4,0.....6,0mm2) ""P"" (1уп.-200шт) Klemsan | Маркировка провода Klemsan | Klemsan | 4.72 | RUB | 1
519027 | 519027 Маркировка кабеля KE3 (4,0.....6,0mm2) ""R"" (1уп.-200шт) Klemsan | Маркировка провода Klemsan | Klemsan | 4.72 | RUB | 1
519028 | 519028 Маркировка кабеля KE3 (4,0.....6,0mm2) ""S"" (1уп.-200шт) Klemsan | Маркировка провода Klemsan | Klemsan | 4.72 | RUB | 1
519030 | 519030 Маркировка кабеля KE3 (4,0.....6,0mm2) ""U"" (1уп.-200шт) Klemsan | Маркировка провода Klemsan | Klemsan | 4.72 | RUB | 1
519031 | 519031 Маркировка кабеля KE3 (4,0.....6,0mm2) ""V"" (1уп.-200шт) Klemsan | Маркировка провода Klemsan | Klemsan | 4.72 | RUB | 1
519032 | 519032 Маркировка кабеля KE3 (4,0.....6,0mm2) ""W"" (1уп.-200шт) Klemsan | Маркировка провода Klemsan | Klemsan | 4.72 | RUB | 1
519033 | 519033 Маркировка кабеля KE3 (4,0.....6,0mm2) ""X"" (1уп.-200шт) Klemsan | Маркировка провода Klemsan | Klemsan | 4.72 | RUB | 1
519043 | 519043 Маркировка кабеля KE3 (4,0.....6,0mm2) ""+"" (1уп.-200шт) Klemsan | Маркировка провода Klemsan | Klemsan | 4.72 | RUB | 1
519044 | 519044 Маркировка кабеля KE3 (4,0.....6,0mm2) ""-"" (1уп.-200шт) Klemsan | Маркировка провода Klemsan | Klemsan | 4.72 | RUB | 1
519045 | 519045 Маркировка кабеля KE3 (4,0.....6,0mm2) ""Земля"" (1уп.-200шт) Klemsan | Маркировка провода Klemsan | Klemsan | 4.72 | RUB | 1
519046 | 519046 Маркировка кабеля KE3 (4,0.....6,0mm2) ""("" (1уп.-200шт) Klemsan | Маркировка провода Klemsan | Klemsan | 4.72 | RUB | 1
519047 | 519047 Маркировка кабеля KE3 (4,0.....6,0mm2) ""."" (1уп.-200шт) Klemsan | Маркировка провода Klemsan | Klemsan | 4.72 | RUB | 1
519048 | 519048 Маркировка кабеля KE3 (4,0.....6,0mm2) ""\"" (1уп.-200шт) Klemsan | Маркировка провода Klemsan | Klemsan | 4.72 | RUB | 1
519529 | 519529 KBE 2 (1.5…2,5мм²) Маркировка кабеля (кольцо) белый, без надписей (1упак- 500шт.) Klemsan | Маркировка провода Klemsan | Klemsan | 2.64 | RUB | 1
519534 | 519534 KBE 3 (4…16мм²) Маркировка кабеля (кольцо) жёлтый, без надписей (1упак- 500шт.) Klemsan | Маркировка провода Klemsan | Klemsan | 3.65 | RUB | 1
519539 | 519539 KBE 3 (4…16мм²) Маркировка кабеля (кольцо) белый, без надписей (1упак- 500шт.) Klemsan | Маркировка провода Klemsan | Klemsan | 3.63 | RUB | 1
520120 | 520120 KBE 2 Маркировка кабеля плоская 21x43мм (без надписей), под стяжку (1упак-100шт) Klemsan | Маркировка провода Klemsan | Klemsan | 66.05 | RUB | 1
420120 | PSK1 Приборные клеммы (наборные) 2,5мм Klemsan | Клеммники Klemsan | Klemsan | 717.24 | RUB | 1
307029 | PYK 1,5MС Клеммник пруж.быстрозажимной (Push in), 4-х выводной, 1,5 мм² (серый) Klemsan |  |  | 148.41 | RUB | 1
505430 | DG10/10 Маркировка (без надписей) Klemsan | Маркировка провода Klemsan | Klemsan | 13.19 | RUB | 1
504302 | DO 10x8 (21-30) Маркировка номеров горизонтальная (1уп=500шт) Klemsan | Маркировка провода Klemsan | Klemsan | 12.98 | RUB | 1
504024 | DO10/5 (231-240) Маркировка номеров горизонтальная (1уп=500 шт) Klemsan | Маркировка провода Klemsan | Klemsan | 11.54 | RUB | 1
504025 | DO10/5 (241-250) Маркировка номеров горизонтальная (1уп=500 шт) Klemsan | Маркировка провода Klemsan | Klemsan | 11.54 | RUB | 1
504026 | DO10/5 (251-260) Маркировка номеров горизонтальная (1уп=500 шт) Klemsan | Маркировка провода Klemsan | Klemsan | 11.54 | RUB | 1
504027 | DO10/5 (261-270) Маркировка номеров горизонтальная (1уп=500 шт) Klemsan | Маркировка провода Klemsan | Klemsan | 11.54 | RUB | 1
504028 | DO10/5 (271-280) Маркировка номеров горизонтальная (1уп=500 шт) Klemsan | Маркировка провода Klemsan | Klemsan | 11.54 | RUB | 1
504029 | DO10/5 (281-290) Маркировка номеров горизонтальная (1уп=500 шт) Klemsan | Маркировка провода Klemsan | Klemsan | 11.54 | RUB | 1
504030 | DO10/5 (291-300) Маркировка номеров горизонтальная (1уп=500 шт) Klemsan | Маркировка провода Klemsan | Klemsan | 11.54 | RUB | 1
307009 | PYK1,5 Клеммник пружинный быстрозажимной (Push in), 1,5 мм.кв. Klemsan | Клеммники Klemsan | Klemsan | 128.91 | RUB | 1
336540 | PYK2,5CT Клеммник пружинный быстрозажимной (Push in), 2,5 мм.кв., (земля) Klemsan | Клеммники Klemsan | Klemsan | 636.65 | RUB | 1
476282 | TKO 6/2 Перемычка для AVK6/WGO1/ WGO3/ WGL1 (2полюса) Klemsan | Клеммники Klemsan | Klemsan | 106.18 | RUB | 1
476223 | UK 2,5/3 Стандартная перемычка для YBK 2,5 (3 полюса) Klemsan |  |  | 190.65 | RUB | 15
480142 | UK4/2 Перемычка для AVK 4С (2-полюсная) Klemsan | Клеммники Klemsan | Klemsan | 323.95 | RUB | 1
553490240040 | 553490240040 Промежуточное реле с 4ПК 7А (=24В DC) Finder |  |  | 788.6 | RUB | 7
623390120040 | 623390120040 Реле с 3 перекидными контактами (=12B DC ) 16A Finder |  |  | 1.97 | RUB | 20
9203SMA | 9203SMA Розетка для реле 62.31, 62.32, 62.33 и модулей 99.02, 86.30 с раздельными контактами с мета |  |  | 1.012 | RUB | 20
A9A26924 | A9A26924; Acti 9 Контакт состояния iOF - 1 C/O - AC/DC Schneider Electric |  |  | 2,010.73 | RUB | 3
114060 | Светильник LGD-DYKE-4TR-R75-16W Warm3000 (WH, 20 deg, 230V, TRIAC) (Arlight, IP20 Металл, 5 лет) | Реле |  | 6,189.42 | RUB | 1
114040 | Светильник LGD-NIKA-4TR-R100-20W Day4000 (BK, 24 deg, 230V, DALI) (Arlight, IP20 Металл, 5 лет) |  |  | 4,562.47 | RUB | 1
114071 | Светильник LGD-DYKE-4TR-R90-26W Day4000 (BK, 50 deg, 230V, TRIAC) (Arlight, IP20 Металл, 5 лет) |  |  | 5,204.23 | RUB | 1
113120 | Лента герметичная HALO-SIDE-A160-15x25mm 24V Warm3000 (10 W/m, IP67, 5m, wire x1) (Arlight, Вывод пр |  |  | 6,392.03 | RUB | 1
112110 | Профиль LINIA49-F-M-3000 BLACK (Arlight, Алюминий) |  |  | 3,249.67 | RUB | 1
112010 | Рамка пластиковая FRM-VERSA-PL-5-GR (Arlight, -) |  |  | 3,249.67 | RUB | 1
112520 | Рамка алюминиевая FRM-AKIRY-AL-3-BK (Arlight, -) |  |  | 3,249.67 | RUB | 1
113141 | Светильник SP-DIAMOND-R850-40W Warm3000 (BK, 45 deg, 230V, TRIAC) (Arlight, IP20 Металл, 5 лет) |  |  | 5,204.23 | RUB | 1
113142 | Светильник SP-DIAMOND-R850-40W Day4000 (BK, 45 deg, 230V, TRIAC) (Arlight, IP20 Металл, 5 лет) |  |  | 5,204.23 | RUB | 1
814093 | Выключатель автоматический модульный 2п C 20А 6кА NXB-63 (R) CHINT 814093 |  |  | 13.16 | RUB | 1
EZ9XPC04 | ВВОДН КЛЕММА 35мм2, для 1-3П ГРЕБ ШИН Schneider Electric | Шинные разводки, кросс-модули | Schneider Electric | 1,237.11 | RUB | 5
XE2SP4151B | Контактный блок Schneider Electric XE2SP4151B | Концевые выключатели | Schneider Electric | 3,523.86 | RUB | 14
ZBE101 | ZBE101 SE Блок контактный 1но, винтовой, для XB4/XB5 |  |  | 585.5 | RUB | 30
311354 | 311354, Пружинная клемма серии SRD 2,5-2F (Красный) KLEMSAN |  |  | 238.89 | RUB | 1
311351 | 311351 SRD 2,5-2F Пружинная клемма (Синий) Klemsan |  |  | 272.52 | RUB | 1
337150 | 337150 SRD 2,5-2T Пружинная клемма (желто-зеленый) Земля Klemsan |  |  | 418.74 | RUB | 1
470105 | 470105 CS2,5-5 Перемычка 2,5 мм² на 5 контакта Klemsan | Клеммники Klemsan |  | 361.61 | RUB | 1
464069 | 464069 APP-SRD_CTP 2,5-2F Разделитель клеммных групп для CTP 2,5-2F (серый) Klemsan |  |  | 198.47 | RUB | 1
XB7NA45 | Кнопка OptiSignal Compact D22 С7 P-411 красн. 1НО+1НЗ XB7NA45 КЭАЗ 362045 |  |  | 985.5 | RUB | 20
XB2-BW42-24 | EKF Кнопка BA42 с подстветкой 24В красная NC PROxima XB2-BW42-24 |  |  | 625.5 | RUB | 4
A9F79125 | A9F79125 iC60N 1P 25А Автоматический выключатель 1-полюсный, 25А, 6кА (хар-ка C) Schneider Electri |  | Schneider Electric | 1,020.99 | RUB | 20
A9F78116 | A9F78116 iC60N 1P 16А Автоматический выключатель 1-полюсный, 16А, 6кА (хар-ка B) Schneider Electri |  | Schneider Electric | 759.8 | RUB | 24
37059CH | Клеммник измерительный с 2-мя тест.разъемами, 6мм², (серый); 37059CH WGO1 CH |  |  | 754.63 | RUB | 1
328359 | PRD 2,5-2F Клеммник 2-х ярусный пружинный быстрозажимной (Push in), 2,5 мм² (серый) Klemsan |  |  | 342.17 | RUB | 1